## Menu
SUMÁRIO DE PLANILHAS:
Referência | Título:
P.C. | Painel de Controle | ENTRAR
EXP | Projeção de Expansão | ENTRAR
P.F. | Postes Fotovoltaicos | ENTRAR
1 | Modernização do Sistema | ENTRAR
2 | Investimento - Modelo Único | ENTRAR
3 | Investimento - Modelo Equivalente | ENTRAR
4 | Custo Serviço de Manutenção Atual | ENTRAR
5 | Custo Serviço de Manutenção - LED | ENTRAR
6 | Consumo do Sistema Atual | ENTRAR
7 | Cronograma de Troca e Consumo - LED | ENTRAR
8 | Consumo x Substituição | ENTRAR
9 | Receitas da COSIP | ENTRAR
10 | Fluxo de caixa simulado | ENTRAR
11 | Pis e Confins Simulado | ENTRAR
12 | Depreciação | ENTRAR
13 | Fluxo de caixa simulado - Cenário 1 - 25 anos de Concessão | ENTRAR
14 | Fluxo de caixa simulado - Cenário 2 - 18 anos de Concessão | ENTRAR

## P.C.
PAINEL DE CONTROLE
Número de Pontos Atuais: | 3737 |  | Previsão de Aumento da COSIP |  | Índices de Reajuste | [5 empty] | UTILIZAR |  | Total de Unidades Consumidoras (UC) em 2017: | 4516 |  |  | Projeção de Crescimento de UC: |  |  | Projeção de Crescimento do Ticket Médio por UC: |  |  |  | COMPOSIÇÃO DE CUSTO DO SERVIÇO DE MANUTENÇÃO |  |  |  |  | Tarifa de Iluminação Pública da ANEEL
Número de Pontos Total: | 3737 |  |  |  | ANOS: | INPC | IPCA | IGPM | SELIC | TJLP | INPC |  | Arrecação Média COSIP em 2017 | 310561.0133 |  | 4561.16 | 2018 | 4562 |  | 2018 | 848.6605 | 3871589.1005 |  | SALÁRIOS + ENCARGOS | Efetivos | Qtd. Horas | R$ unitário | R$ total | LC nº 1146 de 22/11/2016 | 237.28
Regime de Acendimento Anual: | 4204.8 |  | 2017 | 2% | 2017 | 3.887% | 3.701% | 2.413% | 10.04% | 7.125% | 3.887% |  | Ticket Médio Por UC em 2017: | 614.2488 |  | 4606.7716 | 2019 | 4607 |  | 2019 | 872.4236 | 4019255.3121 |  | Engenheiro Eletricista | 1 | 220 | 44.41 | 9770.2
Preço KWh Celesc: | 0.25885 |  | 2018 | 2% | 2018 | 3.814% | 4.114% | 4.452% | 7.835% | 7% | 3.814% |  | Crescimento Orgânico Populacional: | 1% |  | 4652.8393 | 2020 | 4653 |  | 2020 | 894.4397 | 4161827.9126 |  | Gerente Técnico | 1 | 220 | 20.39 | 4485.8 | I - Contribuinte Residencial
Troca do Sistema (anos): | 2 |  | 2019 | 2% | 2019 | 3.547% | 4.499% | 4.839% | 7.933% | 6.854% | 3.547% |  | Aumento do Consumo de Energia (KWh): | 0% |  | 4699.3677 | 2021 | 4700 |  | 2021 | 915.9903 | 4305154.2873 |  | Almoxarife | 1 | 220 | 9.84 | 2164.8 | Faixa de Consumo | % Sobre a Tarifa de IP
Ano Inicial: | 2018 |  | 2020 | 2% | 2020 | 3.444% | 4.499% | 4.839% | 7.46% | 6.604% | 3.444% |  |  |  |  | 4746.3614 | 2022 | 4747 |  | 2022 | 938.1539 | 4453416.582 |  | Aux. Administrativo | 1 | 220 | 9.84 | 2164.8 | até 30 Kwh | 4.4%
Vida Útil da Lâmpada (anos): | 10 |  | 2021 | 2% | 2021 | 3.444% | 4.501% | 5% | 7.37% | 6.354% | 3.444% |  | Luminárias Substituídas por Ano | 1868.5 |  | 4793.825 | 2023 | 4794 |  | 2023 | 960.948 | 4606784.7816 | A | Custo mensal de equipes técnica e administrativa |  |  |  | 18585.6 | de 31 a 50 Kwh | 4.6%
Atualização do Sistema (anos): | 5 |  | 2022 | 2% | 2022 | 3.444% | 4.501% | 5% | 7.37% | 6.104% | 3.444% |  | Valor de Revenda da Luminária Usada | 450 |  | 4841.7633 | 2024 | 4842 |  | 2024 | 984.1873 | 4765434.7247 |  | Eletricistas | 2 | 220 | 10.89 | 2395.8 | de 51 a 100 Kwh | 4.8%
Garantia (anos): | 10 |  | 2023 | 1.5% | 2023 | 3.444% | 4.501% | 5% | 7.37% | 6% | 3.444% |  | Índice de Perda durante a Substituição | 50% |  | 4890.1809 | 2025 | 4891 |  | 2025 | 1007.8815 | 4929548.3059 | B | Custo mensal do salário das turmas de manutenção |  |  |  | 2395.8 | de 101 a 200 Kwh | 5%
Demanda Reprimida (pontos): | 0 |  | 2024 | 1.5% | 2024 | 3.444% | 4.501% | 5% | 7.37% | 6% | 3.444% |  | Potencial de Vendas de Luminárias | 934 |  | 4939.0827 | 2026 | 4940 |  | 2026 | 1032.2497 | 5099313.6836 | C=A+B | CUSTO MENSAL DOS SALÁRIOS |  |  |  | 20981.4 | de 201 a 500 Kwh | 8%
Tempo de Concessão (anos): | 18 |  | 2025 | 1.5% | 2025 | 3.444% | 4.501% | 5% | 7.37% | 6% | 3.444% |  |  |  |  | 4988.4735 | 2027 | 4989 |  | 2027 | 1057.3112 | 5274925.4963 | D | CUSTO MENSAL DOS ENCARGOS |  |  |  | 7681.96 | de 501 a 1000 Kwh | 17%
Média de Consumo do LED: | 76.4439 |  | 2026 | 1.5% | 2026 | 3.444% | 4.501% | 5% | 7.37% | 6% | 3.444% |  |  |  |  | 5038.3583 | 2028 | 5039 |  | 2028 | 1082.8706 | 5456585.0853 | C+D | CUSTO MENSAL SALÁRIOS + ENCARGOS |  |  |  | 28663.36 | de 1001 a 1500 Kwh | 30%
Valor Referência Ponto Colocado | 2500 |  | 2027 | 1.5% | 2027 | 3.444% | 4.501% | 5% | 7.37% | 6% | 3.444% |  | TRIBUTAÇÃO |  |  | 5088.7418 | 2029 | 5089 |  | 2029 | 1109.1571 | 5644500.726 | [6 empty] | de 1501 a 3000 Kwh | 60%
Índice de queima/perda de LED | 0.01 |  | 2028 | 1.5% | 2028 | 3.444% | 4.501% | 5% | 7.37% | 6% | 3.444% |  | Pis | 1.65% |  | 5139.6293 | 2030 | 5140 |  | 2030 | 1135.9704 | 5838887.8662 |  | VEÍCULOS | Qtdade. | Unidade | R$ unitário | R$ total | de 3001 a 5000 Kwh | 90%
Média Ponderada da Potência dos Pontos Atuais: | 247.3309 |  | 2029 | 1.5% | 2029 | 3.444% | 4.501% | 5% | 7.37% | 6% | 3.444% |  | Cofins | 7.6% |  | 5191.0255 | 2031 | 5192 |  | 2031 | 1163.3223 | 6039969.3736 |  | Veículo tipo leve de 5 passageiros | 1 | unid | 2530 | 2530 | Acima de 5001 Kwh | 120%
Média Ponderada da Potência do Reator dos Pontos Atuais | 27.2533 |  | 2030 | 1.5% | 2030 | 3.444% | 4.501% | 5% | 7.37% | 6% | 3.444% |  | ISSQN | 0% |  | 5242.9358 | 2032 | 5243 |  | 2032 | 1191.6795 | 6247975.7909 |  | Veículo tipo camionete com escada giratória | 1 | u | 2544 | 2544
Concessionária | Celesc |  | 2031 | 1.5% | 2031 | 3.444% | 4.501% | 5% | 7.37% | 6% | 3.444% |  | CSLL | 9% |  | 5295.3652 | 2033 | 5296 |  | 2033 | 1220.3825 | 6463145.6004 |  | Aluguel de caminhão com lança hidraulica | 5 | h | 768 | 3840 | II - Contribuinte Não Residencial
Arrecadação COSIP Líquida Declarada (valor anual) | 3600000 |  | 2032 | 1.5% | 2032 | 3.444% | 4.501% | 5% | 7.37% | 6% | 3.444% |  | IRPJ | 15% |  | 5348.3188 | 2034 | 5349 |  | 2034 | 1249.9019 | 6685725.4974 |  | Custo mensal de veículos |  |  |  | 8914 | Faixa de Consumo | % Sobre a Tarifa de IP
EXPANSÃO |  |  | 2033 | 1.5% | 2033 | 3.444% | 4.501% | 5% | 7.37% | 6% | 3.444% |  | IRPJ adicional | 10% |  | 5401.802 | 2035 | 5402 |  | 2035 | 1280.2611 | 6915970.6728 | [6 empty] | até 30 Kwh | 6%
ANO | PONTOS |  | 2034 | 1.5% | 2034 | 3.444% | 4.501% | 5% | 7.37% | 6% | 3.444% |  | FORMAÇÃO DE PREÇOS |  |  | 5455.82 | 2036 | 5456 |  | 2036 | 1311.2436 | 7154145.106 |  | OUTROS | Qtdade. | Unidade | R$ unitário | R$ total | de 31 a 50 Kwh | 8.54%
2017 | 0 |  | 2035 | 1.5% | 2035 | 3.444% | 4.501% | 5% | 7.37% | 6% | 3.444% |  | Custo de Energia | 57833.779 | s | 5510.3782 | 2037 | 5511 |  | 2037 | 1342.8637 | 7400521.8673 |  | Equipamentos,ferramentas, EPI, EPC e móveis |  |  |  | 655.54 | de 51 a 100 Kwh | 12.2%
2018 | 144.72 |  | 2036 | 1.5% | 2036 | 3.444% | 4.501% | 5% | 7.37% | 6% | 3.444% |  | Custos de Manutenção |  |  | 5565.482 | 2038 | 5566 |  | 2038 | 1375.3833 | 7655383.4311 |  | Aluguel de imóvel |  |  |  | 573.6 | de 101 a 200 Kwh | 18%
2019 | 138.69 |  | 2037 | 0% | 2037 | 3.444% | 4.501% | 5% | 7.37% | 6% | 3.444% |  | . Pessoal + Encargos | 28663.36 |  | 5621.1368 | 2039 | 5622 |  | 2039 | 1408.5774 | 7919021.9998 |  | Despesas operacionais (tarifas públicas, materias,etc) |  |  |  | 966.9 | de 201 a 500 Kwh | 23%
2020 | 132.66 |  | 2038 | 0% | 2038 | 3.444% | 4.501% | 5% | 7.37% | 6% | 3.444% |  | . Aluguel e Manutenção Predial | 4800 |  | 5677.3482 | 2040 | 5678 |  | 2040 | 1442.7157 | 8191739.8388 | [6 empty] | de 501 a 1000 Kwh | 31%
2021 | 126.63 |  | 2039 | 0% | 2039 | 3.444% | 4.501% | 5% | 7.37% | 6% | 3.444% |  | . Veículos | 8914 |  | 5734.1217 | 2041 | 5735 |  | 2041 | 1477.5675 | 8473849.6228 |  | CUSTO MENSAL TOTAL |  |  |  | 39773.4 | de 1001 a 1500 Kwh | 41%
2022 | 120.6 |  | 2040 | 0% | 2040 | 3.444% | 4.501% | 5% | 7.37% | 6% | 3.444% |  | . BDI, Encargos e outras despesas | 15780 |  | 5791.4629 | 2042 | 5792 |  | 2042 | 1513.4107 | 8765674.7947 |  | Benefícios e Despesas Indiretas | 30% |  |  | 11932.02 | de 1501 a 3000 Kwh | 60%
2023 | 114.57 |  | 2041 | 0% | 2041 | 3.444% | 4.501% | 5% | 7.37% | 6% | 3.444% |  | Serviço de Tele Gestão | 16528 | [9 empty] | Impostos (PIS,COFINS, ISS) | 13.66% |  |  | 1629.47 | de 3001 a 5000 Kwh | 90%
2024 | 108.54 |  | 2042 | 0% | 2042 | 3.444% | 4.501% | 5% | 7.37% | 6% | 3.444% |  | Call Center | 38527 |  |  | Estrutura de Call Center | [6 empty] | PREÇO MENSAL TOTAL DOS SERVIÇOS DE MANUTENÇÃO |  |  |  | 53334.89 | de 5001 a 10000 Kwh | 120%
2025 | 102.51 |  | 2043 | 0% | 2043 | 3.444% | 4.501% | 5% | 7.37% | 6% | 3.444% |  | Manutenção do Sistema LED | 12330.6 |  |  | Descrição |  | Qtde | Valor Unit | Total | [7 empty] | de 10001 a 20000 Kwh | 240%
2026 | 96.48 |  | 2044 | 0% | 2044 | 3.444% | 4.501% | 5% | 7.37% | 6% | 3.444% |  | SUBTOTAL = | 183376.739 |  |  | Atendente |  | 12 | 937 | 11244 |  |  | ESPECIFICAÇÃO | uidade | unitário | total |  | de 20001 a 40000 Kwh | 480%
2027 | 90.45 |  | 2045 | 0% | 2045 | 3.444% | 4.501% | 5% | 7.37% | 6% | 3.444% | Incluir |  |  |  |  | Encargos Trabalhistas |  | 12 | 638.8466 | 7666.1592 |  |  | Serviços de tele atendimento informatizado, do sistema de gestão de iluminação pública, com sofware de Gerenciamento | mês | 16528 | 198336 |  | de 40001 a 80000 Kwh | 960%
2028 | 84.42 |  | 2046 | 0% | 2046 | 3.444% | 4.501% | 5% | 7.37% | 6% | 3.444% | Não Incluir | Impostos | Incluir |  |  | Software |  | 1 | 2000 | 2000 | [7 empty] | de 80001 a 120000 Kwh | 1440%
2029 | 78.39 |  | 2047 | 0% | 2047 | 3.444% | 4.501% | 5% | 7.37% | 6% | 3.444% |  | . PIS | 8268.7191 | s |  | Aluguel e Manutenção Predial |  | 1 | 2000 | 2000 | [7 empty] | Acima de 120001 Kwh | 1920%
2030 | 72.36 |  | *Referência no Estudo de Aumento das Unidades de Consumo |  | Fonte: https://www.economiaemdia.com.br/vgn-ext-templating/v/index.jsp?vgnextoid=065098037f782310VgnVCM100000882810acRCRD&vgnextfmt=default | [7 empty] | . COFINS | 38086.2214 | s |  | Telefonia e Rede |  | 1 | 1000 | 1000
2031 | 66.33 | [11 empty] | . ISSQN | 38086.2214 | s |  | Outras Despesas |  | 1 | 500 | 500
2032 | 60.3 | [11 empty] | SUBTOTAL = | 8268.7191 | [5 empty] | TOTAL = | 24410.1592
2033 | 54.27 |  | SUMÁRIO DE PLANILHAS: |  |  |  |  | DADOS DO IBGE
2034 | 48.24 |  | Número: | Título: |  |  |  | População em 2010 |  | 12999 |  |  | Investimentos | Incluir
2035 | 42.21 |  | 1 | Modernização do Sistema |  |  |  | População em 2017 |  | 14299 |  |  | Luminárias LED | 389375 | s
2036 | 36.18 |  | 2 | Investimento - Modelo Único |  |  |  | Tamanho do Município - Km2 |  | 117185 |  |  | Aporte Inicial
2037 | 30.15 |  | 3 | Investimento - Modelo Equivalente |  |  |  | Densidade Demográfica em 2017 |  | 8.1953 |  |  | SUBTOTAL = | 389375
2038 | 24.12 |  | 4 | Custo Serviço de Manutenção Atual |  |  |  | Domicílios em 2010 |  | 4105
2039 | 18.09 |  | 5 | Custo Serviço de Manutenção - LED |  |  |  | População Média / Domicílio 2010 |  | 3.1666 |  |  | Índices de Viabilidade Esperados
2040 | 12.06 |  | 6 | Consumo do Sistema Atual |  |  |  | Domicílios Extimados em 2017 |  | 4515.5316 |  |  | Taxa de Risco | 10%
2041 | 6.03 |  | 7 | Cronograma de Troca e Consumo - LED | [8 empty] | Margem de Lucro | 10%
2042 | 0 |  | 8 | Consumo x Substituição | [8 empty] | Reserva Técnica | 10%
2043 | 0 |  | 9 | Receitas da COSIP | [8 empty] | CONTRAPRESTAÇÃO SIMULADA = | 755326.5955
2044 | 0 |  | 10 | Fluxo de caixa simulado
2045 | 0 |  | 11 | Pis e Confins Simulado
2046 | 0 |  | 12 | Depreciação
2047 | 0 |  | 13 | Fluxo de caixa simulado - Cenário 1
Irradiação Anual Média (kWh/m²) - SC | 4.253 |  | 14 | Fluxo de caixa simulado - Cenário 2
Quantidade de Postes Fotovoltaicos | 50 |  | 15 | Fluxo de caixa simulado - Cenário 3
Cronograma de Instalação dos Postes Fotovoltaicos | 1 |  | 16 | Fluxo de caixa simulado - Cenário 4
Corrente nominal do Painel (A) | 7.63 |  | 17 | Fluxo de Caixa Atual Projetado
Tensão nominal do sistema (V) | 24
Valor Referência do LED instalado no PF | 2280
Valor Referência Por Ponto com um Painel Fotovoltaico (R$) | 5000
MODERNIZAÇÃO DO SISTEMA
Tipo | Potência (W) | Reator | Pontência Total | Total de Luminárias
Vapor de Mercúrio | 400 | 36 | 436 | 9
Vapor de Mercúrio | 250 | 25 | 275 | 132
Vapor de Mercúrio | 150 | 22 | 172 | 214
Vapor de Mercúrio | 80 | 9.6 | 89.6 | 6
Vapor de Sódio | 450 | 38 | 488 | 2
Vapor de Sódio | 400 | 38 | 438 | 137
Vapor de Sódio | 250 | 30 | 280 | 2120
Vapor de Sódio | 150 | 22 | 172 | 1117
- | 0 |  | 0
- | 0 |  | 0
- | 0 |  | 0
- | 0 |  | 0
- | 0 |  | 0
- | 0 |  | 0
- | 0 |  | 0
- | 0 |  | 0
- | 0 |  | 0
- | 0 |  | 0
- | 0 |  | 0
- | 0 |  | 0
- | 0 |  | 0
- | 0 |  | 0
Pontos Reprimidos | 247.3309 |  | 247.3309 | 0
TOTAL: | - | - | - | 3737
Note on C5: IBD: De acordo com o detalhamento de fatura de outras concessionárias, as lâmpadas ficam acesas em torno de 11:52hs.
Note on R22: IBD: Inseir "s" caso queira incluir o valor corresponte ai item da linha na base de cálculo
Note on P23: IBD: Valor médio pago para a CELESC com verba da COSIP para iluminação pública em 2017.

## Projeção Populacional
| Entrada de dados |  |  | Premissas |  |  |  |  | Resultados
População Projetada
|  | Ano | População | Período de Projeção da população |  |  | 25 | Escolha Apenas no Menu Suspenso
|  | 1991 | 9629 | [5 empty] | Ano | População | Taxa de Cresc. | (%)
|  | 2000 | 11598 | Ano Base | 2017 |  |  |  | 2010 | 12999
|  | 2010 | 12999 | Ultimo Ano | 2042 |  |  |  | 2017 | 14518.6355 | 0.1169 | 11.6904
| Fonte: IBGE | [7 empty] | 2024 | 16215.9225 | 0.1169 | 11.6904
[9 empty] | 2031 | 18111.6292 | 0.1169 | 11.6904
|  |  |  | Detalhes |  |  | Método |  | 2038 | 20228.9516 | 0.1169 | 11.6904
|  | Ano | Domicílios | Projeções Populacionais |  |  | Projeção Geométrica |  | 2040 | 20878.1586 | 0.032093 | 3.2093
|  | 1991 | 2353 | [5 empty] | 2042 | 21548.2005 | 0.032093 | 3.2093
|  | 2000 | 3358 | Se a opção acima for "Dados projetados disponíveis", insira a população projetada abaixo |  |  |  |  | - | - | - | -
|  | 2010 | 7613 | Ano | 2010 | 2020 | 2030 | 2040
| Fonte: IBGE |  |  | População | 12000 | 15000 | 18000 | 23000
|  |  |  | Se a opção acima for "Projeção baseada na taxa de crescimento", insira abaixo a taxa de crescimento a ser usada para a Projeção |  |  |  |  | Pontos 2042 | 5546.3632
|  |  |  | Decada | Taxa de Crescimento
|  |  |  | Decada | 2000-10 | 2010-20 | 2020-2030 | 2030-2040
|  |  |  | T.C% | 0.1208 | 0.15393 | 0.2 | 0.27778
15
25
30
Projeção Aritimética
Projeção Geométrica
Decrescente de Crescimento
Crescimento Logístico
Dados projetados disponíveis
Projeção baseada na taxa de crescimento

## PP_1 (hidden)
Tabela 1 | População
t(x) | Ano | P(x) | População
t0 | 1991 | P0 | 9629
t1 | 2000 | P1 | 11598
t2 | 2010 | P2 | 12999
fonte:IBGE | [13 empty] | LN DE C | -0.57983
32961846.974
[8 empty] | e | 2.7183 |  |  |  | 62538559.9546
[8 empty] | ln P2 | 9.4726 |  | 0.37502 |  | 0.52706
[8 empty] | ln p0 | 9.1725 | ln | 0.98077 | ln | -0.64043
Ano | População |  |  |  |  | Projeção Aritimética |  | Projeção Geométrica |  | Decrescente de Crescimento |  | Crescimento Logístico |  | TEMPO DE INFLEXÃO | 1981.9463
1991 | 9629 | [12 empty] | POPUÇÃO INFLEXÃO | 7510.5924
2000 | 11598 |  |  |  |  | K2 | 177.3684 | kg | 0.015794 | Ps | 15021.1849 | Ps
2010 | 12999 | [8 empty] | Kd | 0.05162 | C | 0.55999
2017 | 14518.6355 | 0.1169 | [9 empty] | K1 | -0.064043
2024 | 16215.9225 | 0.1169 |  |  |  | Ano |  | Ano |  | Ano |  | Ano
2031 | 18111.6292 | 0.1169 |  |  |  | 1991 | 9629 | 1991 | 9629 | 1991 | 9629 | 1991 | 7510.5924
2032 | 18399.962 | 0.01592 | [13 empty] | 1991 | 9629 | 0 |  | 1991 | 9629
2038 | 20228.9516 | 0.1169 |  |  |  | 2000 | 11598 | 2000 | 11099.8181 | 2000 | 11632.7288 | 2000 | 8415.6392 |  |  | 2000 | 11598 | 0.20449 |  | 2000 | 11598
2040 | 20878.1586 | 0.032093 |  |  |  | 2010 | 12999 | 2010 | 12999 | 2010 | 12999 | 2010 | 9389.8177 |  |  | 2010 | 12999 | 0.1208 | 0.01208 | 2010 | 12999 | 0.1208 | 0.01208
2042 | 21548.2005 | 0.032093 |  |  |  | 2017 | 14240.5789 | 2017 | 14518.6355 | 2017 | 13612.2395 | 2017 | 10035.765 |  |  | 2017 | 14098.1653 |  |  | 2017 | 14098.1653
2047 | 23318.8994 | 0.082174 |  |  |  | 2018 | 14417.9474 | 2018 | 14749.7687 | 2018 | 13683.1234 | 2018 | 10124.9848 |  |  | 2018 | 14268.4665 |  |  | 2018 | 14268.4665
[6 empty] | 2019 | 14595.3158 | 2019 | 14984.5815 | 2019 | 13750.4412 | 2019 | 10213.3729 |  |  | 2019 | 14440.8248 |  |  | 2019 | 14440.8248
[6 empty] | 2020 | 14772.6842 | 2020 | 15223.1325 | 2020 | 13814.3722 | 2020 | 10300.9093 |  |  | 2020 | 15000 | 0.15393 | 0.015393 | 2020 | 14615.2652 | 0.15393 | 0.015393
[6 empty] | 2021 | 14950.0526 | 2021 | 15465.4811 | 2021 | 13875.0869 | 2021 | 10387.5749 |  |  | 2021 | 15230.9024 |  |  | 2021 | 14840.2452
[6 empty] | 2022 | 15127.4211 | 2022 | 15711.6879 | 2022 | 13932.747 | 2022 | 10473.3519 |  |  | 2022 | 15465.3591 |  |  | 2022 | 15068.6884
[6 empty] | 2023 | 15304.7895 | 2023 | 15961.8142 | 2023 | 13987.5062 | 2023 | 10558.2232 |  |  | 2023 | 15703.425 |  |  | 2023 | 15300.6481
[6 empty] | 2024 | 15482.1579 | 2024 | 16215.9225 | 2024 | 14039.5105 | 2024 | 10642.1728 |  |  | 2024 | 15945.1556 |  |  | 2024 | 15536.1785
[6 empty] | 2025 | 15659.5263 | 2025 | 16474.0761 | 2025 | 14088.8985 | 2025 | 10725.1859 |  |  | 2025 | 16190.6072 |  |  | 2025 | 15775.3345
[6 empty] | 2026 | 15836.8947 | 2026 | 16736.3395 | 2026 | 14135.8017 | 2026 | 10807.2484 |  |  | 2026 | 16439.8372 |  |  | 2026 | 16018.172
[6 empty] | 2027 | 16014.2632 | 2027 | 17002.778 | 2027 | 14180.3453 | 2027 | 10888.3474 |  |  | 2027 | 16692.9037 |  |  | 2027 | 16264.7476
[6 empty] | 2028 | 16191.6316 | 2028 | 17273.4582 | 2028 | 14222.6479 | 2028 | 10968.4709 |  |  | 2028 | 16949.8657 |  |  | 2028 | 16515.1189
[6 empty] | 2029 | 16369 | 2029 | 17548.4475 | 2029 | 14262.8222 | 2029 | 11047.6079 |  |  | 2029 | 17210.7834 |  |  | 2029 | 16769.3442
[6 empty] | 2030 | 16546.3684 | 2030 | 17827.8146 | 2030 | 14300.9754 | 2030 | 11125.7484 |  |  | 2030 | 18000 | 0.2 | 0.02 | 2030 | 17027.483 | 0.2 | 0.02
[6 empty] | 2031 | 16723.7368 | 2031 | 18111.6292 | 2031 | 14337.2091 | 2031 | 11202.8834 |  |  | 2031 | 18360 |  |  | 2031 | 17368.0327
[6 empty] | 2032 | 16901.1053 | 2032 | 18399.962 | 2032 | 14371.6198 | 2032 | 11279.0047 |  |  | 2032 | 18727.2 |  |  | 2032 | 17715.3933
[6 empty] | 2033 | 17078.4737 | 2033 | 18692.885 | 2033 | 14404.2994 | 2033 | 11354.1053 |  |  | 2033 | 19101.744 |  |  | 2033 | 18069.7012
[6 empty] | 2034 | 17255.8421 | 2034 | 18990.4713 | 2034 | 14435.3349 | 2034 | 11428.1788 |  |  | 2034 | 19483.7789 |  |  | 2034 | 18431.0952
[6 empty] | 2035 | 17433.2105 | 2035 | 19292.795 | 2035 | 14464.8089 | 2035 | 11501.2199 |  |  | 2035 | 19873.4545 |  |  | 2035 | 18799.7171
[6 empty] | 2036 | 17610.5789 | 2036 | 19599.9317 | 2036 | 14492.8002 | 2036 | 11573.2241 |  |  | 2036 | 20270.9235 |  |  | 2036 | 19175.7114
[6 empty] | 2037 | 17787.9474 | 2037 | 19911.958 | 2037 | 14519.3832 | 2037 | 11644.1879 |  |  | 2037 | 20676.342 |  |  | 2037 | 19559.2257
[6 empty] | 2038 | 17965.3158 | 2038 | 20228.9516 | 2038 | 14544.6288 | 2038 | 11714.1086 |  |  | 2038 | 21089.8689 |  |  | 2038 | 19950.4102
[6 empty] | 2039 | 18142.6842 | 2039 | 20550.9917 | 2039 | 14568.6043 | 2039 | 11782.9841 |  |  | 2039 | 21511.6662 |  |  | 2039 | 20349.4184
[6 empty] | 2040 | 18320.0526 | 2040 | 20878.1586 | 2040 | 14591.3736 | 2040 | 11850.8134 |  |  | 2040 | 23000 | 0.27778 | 0.027778 | 2040 | 20756.4068 | 0.27778 | 0.027778
[6 empty] | 2041 | 18497.4211 | 2041 | 21210.5339 | 2041 | 14612.9973 | 2041 | 11917.5962 |  |  | 2041 | 23638.8889 |  |  | 2041 | 21332.9736
[6 empty] | 2042 | 18674.7895 | 2042 | 21548.2005 | 2042 | 14633.5332 | 2042 | 11983.3328 |  |  | 2042 | 24295.5247 |  |  | 2042 | 21925.5562
[6 empty] | 2043 | 18852.1579 | 2043 | 21891.2427 | 2043 | 14653.0359 | 2043 | 12048.0244 |  |  | 2043 | 24970.4004 |  |  | 2043 | 22534.5994
[6 empty] | 2044 | 19029.5263 | 2044 | 22239.7461 | 2044 | 14671.5575 | 2044 | 12111.6728 |  |  | 2044 | 25664.0226 |  |  | 2044 | 23160.5605
[6 empty] | 2045 | 19206.8947 | 2045 | 22593.7976 | 2045 | 14689.1472 | 2045 | 12174.2807 |  |  | 2045 | 26376.9121 |  |  | 2045 | 23803.9094
[6 empty] | 2046 | 19384.2632 | 2046 | 22953.4854 | 2046 | 14705.852 | 2046 | 12235.8512 |  |  | 2046 | 27109.6041 |  |  | 2046 | 24465.1291
[6 empty] | 2047 | 19561.6316 | 2047 | 23318.8994 | 2047 | 14721.7164 | 2047 | 12296.3881 |  |  | 2047 | 27862.6487 |  |  | 2047 | 25144.7161
População Projetada
|  | Projeção Aritimética | Projeção Geométrica | Decrescente de Crescimento | Crescimento Logístico | Dados projetados disponíveis | Projeção baseada na taxa de crescimento
Ano | População
1991 | 9629
2000 | 11598
2010 | 12999
2017 | 14518.6355 | 14240.5789 | 14518.6355 | 13612.2395 | 10035.765 | 14098.1653 | 14098.1653
2024 | 16215.9225 | 15482.1579 | 16215.9225 | 14039.5105 | 10642.1728 | 15945.1556 | 15945.1556
2031 | 18111.6292 | 16723.7368 | 18111.6292 | 14337.2091 | 11202.8834 | 18360 | 18360
2032 | 18399.962 | 16901.1053 | 18399.962 | 14371.6198 | 11279.0047 | 18727.2 | 17715.3933
2038 | 20228.9516 | 17965.3158 | 20228.9516 | 14544.6288 | 11714.1086 | 21089.8689 | 19950.4102
2040 | 20878.1586 | 18320.0526 | 20878.1586 | 14591.3736 | 11850.8134 | 23000 | 20756.4068
2042 | 21548.2005 | 18674.7895 | 21548.2005 | 14633.5332 | 11983.3328 | 24295.5247 | 21925.5562
2047 | 23318.8994 | 19561.6316 | 23318.8994 | 14721.7164 | 12296.3881 | 27862.6487 | 25144.7161
|  | FALSE | TRUE | FALSE | FALSE | FALSE | FALSE
Note on H14: Gleisson: Crescimento populacional segundo uma taxa constante
Note on K14: Gleisson: Crescimetno populacional é função da população existente a cada instante
Note on N14: Gleisson: Precoriza que na medida em que a cidade cresce, a taxa de crecimeno torna -se menor. Logo, a população tende assintoticamente a um valor de saturação.
Note on Q14: Gleisson: O crescimento populacional acompanha uma relação matemática, que estabelece uma curva em forma de S. A população tende assintoticamente a um valor de saturação

## Graf.Popu
Nomenclatura | Ano | População medida (censo) | População estimada
|  |  | Projeção Aritimética | Projeção Geométrica | Decrescente de Crescimento | Crescimento Logístico
P0 | 1991 | 9629 | 9629 | 9629 | 9629 | 7510.5924 | 15021.1849
P1 | 2000 | 11598 | 11598 | 11099.8181 | 11632.7288 | 8415.6392 | 15021.1849
P2 | 2010 | 12999 | 12999 | 12999 | 12999 | 9389.8177 | 15021.1849
- | 2017 | - | 14240.5789 | 14518.6355 | 13612.2395 | 10035.765 | 15021.1849
- | 2018 | - | 14417.9474 | 14749.7687 | 13683.1234 | 10124.9848 | 15021.1849
- | 2019 | - | 14595.3158 | 14984.5815 | 13750.4412 | 10213.3729 | 15021.1849
- | 2020 | - | 14772.6842 | 15223.1325 | 13814.3722 | 10300.9093 | 15021.1849
| 2021 | - | 14950.0526 | 15465.4811 | 13875.0869 | 10387.5749 | 15021.1849
| 2022 | - | 15127.4211 | 15711.6879 | 13932.747 | 10473.3519 | 15021.1849
| 2023 | - | 15304.7895 | 15961.8142 | 13987.5062 | 10558.2232 | 15021.1849
| 2024 | - | 15482.1579 | 16215.9225 | 14039.5105 | 10642.1728 | 15021.1849
| 2025 | - | 15659.5263 | 16474.0761 | 14088.8985 | 10725.1859 | 15021.1849
| 2026 | - | 15836.8947 | 16736.3395 | 14135.8017 | 10807.2484 | 15021.1849
| 2027 | - | 16014.2632 | 17002.778 | 14180.3453 | 10888.3474 | 15021.1849
| 2028 | - | 16191.6316 | 17273.4582 | 14222.6479 | 10968.4709 | 15021.1849
| 2029 | - | 16369 | 17548.4475 | 14262.8222 | 11047.6079 | 15021.1849
| 2030 | - | 16546.3684 | 17827.8146 | 14300.9754 | 11125.7484 | 15021.1849
| 2031 | - | 16723.7368 | 18111.6292 | 14337.2091 | 11202.8834 | 15021.1849
| 2032 | - | 16901.1053 | 18399.962 | 14371.6198 | 11279.0047 | 15021.1849
| 2033 | - | 17078.4737 | 18692.885 | 14404.2994 | 11354.1053 | 15021.1849
| 2034 | - | 17255.8421 | 18990.4713 | 14435.3349 | 11428.1788 | 15021.1849
| 2035 | - | 17433.2105 | 19292.795 | 14464.8089 | 11501.2199 | 15021.1849
| 2036 | - | 17610.5789 | 19599.9317 | 14492.8002 | 11573.2241 | 15021.1849
| 2037 | - | 17787.9474 | 19911.958 | 14519.3832 | 11644.1879 | 15021.1849
| 2038 | - | 17965.3158 | 20228.9516 | 14544.6288 | 11714.1086 | 15021.1849
| 2039 | - | 18142.6842 | 20550.9917 | 14568.6043 | 11782.9841 | 15021.1849
| 2040 | - | 18320.0526 | 20878.1586 | 14591.3736 | 11850.8134 | 15021.1849
| 2041 | - | 18497.4211 | 21210.5339 | 14612.9973 | 11917.5962 | 15021.1849
| 2042 | - | 18674.7895 | 21548.2005 | 14633.5332 | 11983.3328 | 15021.1849

## P.F.
MODERNIZAÇÃO DO SISTEMA (INFRAESTRUTURA)
Postes Fotovoltaicos
[6 empty] | 1º ano: 2018 |  |  | 2º ano: 2019 |  |  | 3º ano: 2020 |  |  | 4º ano: 2021 |  |  | 5º ano: 2022 |  |  | 2033 |  |  | 2034 |  |  | 2035
Lâmpada: | Potência (W) : | Uso Diário (12h): | Wh/dia | Corrente Elétrica | Número de Painéis | Quantidade | Modelo | Valor (R$) | Quantidade | Modelo | Valor (R$) | Quantidade | Modelo | Valor (R$) | Quantidade | Modelo | Valor (R$) | Quantidade | Modelo | Valor (R$) | Quantidade | LED 52 (W) - Valor Unitário | Valor (R$) | Quantidade | LED 52 (W) - Valor Unitário | Valor (R$) | Quantidade | LED 52 (W) - Valor Unitário | Valor (R$)
LED | 52 | 12 | 624 | 26 | 1 | 50 | 1 Painel | 364000 | 0 | 1 Painel | 0 | 0 |  | 0 | [6 empty] | 50 | 2280 | 114000 | 0 | 2280 | 0 | 0 | 2280 | 0
Total: | [5 empty] | 50 |  | 364000 | 0 |  | 0 |  |  | 0 | [8 empty] | 114000 |  |  | 0 |  |  | 0

## Exp
| Área |  | Potencial | [7 empty] | Tx. Ocupação | Cenários |  |  | APP
| Área de expansão | Zoneamento | Metragem Total |  | Desconto (35%) |  | Área APP |  | Área útil |  | Área acupada | Lotes 360m² | APL 1000 m2 |  | Ocupa?
| A.E.01 | APL | 493606 | m² | 172762.1 | m² | 0 | m² | 320843.9 | m² | 0% | 891.2331 | 320.8439 |  | Não
| A.E.02 | APL | 97399 | m² | 34089.65 | m² | 0 | m² | 63309.35 | m² | 0% | 175.8593 | 63.3094 |  | Não
| A.E.03 | APL | 387765 | m² | 135717.75 | m² | 0 | m² | 252047.25 | m² | 0% | 700.1313 | 252.0472 |  | Não
| A.E.04 | APL | 91100 | m² | 31885 | m² | 0 | m² | 59215 | m² | 0% | 164.4861 | 59.215 |  | Não
| A.E.05 | APL/COSTÃO/ATE | 126617 | m² | 44315.95 | m² | 0 | m² | 82301.05 | m² | 0% | 228.614 |  |  | Não
| A.E.06 | APL/ATE | 60309 | m² | 21108.15 | m² | 0 | m² | 39200.85 | m² | 0% | 108.8913 |  |  | Não
| A.E.07 | APL | 58674 | m² | 20535.9 | m² | 0 | m² | 38138.1 | m² | 0% | 105.9392 | 38.1381 |  | Não
| A.E.08 | COSTÃO/ATE | 219809 | m² | 76933.15 | m² | 0 | m² | 142875.85 | m² | 0% | 396.8774 |  |  | Não
| A.E.09 | COSTÃO | 150250 | m² | 52587.5 | m² | 0 | m² | 97662.5 | m² | 0% | 271.2847 |  |  | Não
| A.E.10 | COSTÃO/ATE | 121231 | m² | 42430.85 | m² | 0 | m² | 78800.15 | m² | 0% | 218.8893 |  |  | Não
| A.E.11 | COSTÃO | 68245 | m² | 23885.75 | m² | 0 | m² | 44359.25 | m² | 0% | 123.2201 |  |  | Parcial
| A.E.12 | APL/ ATE/APP | 387998 | m² | 135799.3 | m² | 31917 | m² | 220281.7 | m² | 0% | 611.8936 |  |  | Não
| A.E.13 | APL/S.Z. | 126090 | m² | 44131.5 | m² | 0 | m² | 81958.5 | m² | 0% | 227.6625 |  |  | Não
| A.E.14 | APL | 73773 | m² | 25820.55 | m² | 0 | m² | 47952.45 | m² | 0% | 133.2012 | 47.9524 |  | Não
| A.E.15 | APL/S.Z. | 775708 | m² | 271497.8 | m² | 0 | m² | 504210.2 | m² | 0% | 1400.5839 |  |  | Não
| A.E.16 | S.Z. | 39964 | m² | 13987.4 | m² | 0 | m² | 25976.6 | m² | 0% | 72.1572 |  |  | Não
| A.E.17 | A.R./S.Z. | 110670 | m² | 38734.5 | m² | 0 | m² | 71935.5 | m² | 0% | 199.8208 |  |  | Não
| A.E.18 | S.Z. | 28460 | m² | 9961 | m² | 0 | m² | 18499 | m² | 0% | 51.3861 |  |  | Não
| A.E.19 | A.R./S.Z. | 46281 | m² | 16198.35 | m² | 0 | m² | 30082.65 | m² | 0% | 83.5629 |  |  | Não
| A.E.20 | S.Z. | 69445 | m² | 24305.75 | m² | 0 | m² | 45139.25 | m² | 0% | 125.3868 |  |  | Não
| A.E.21 | A.T.1,2,e 3 | 2071 | m² | 724.85 | m² | 0 | m² | 1346.15 | m² | 0% | 3.7393 |  |  | Não
| A.E.22 | S.Z. | 5556 | m² | 1944.6 | m² | 0 | m² | 3611.4 | m² | 0% | 10.0317 |  |  | Não
| A.E.23 | A.T.1,2,e 3 | 5113 | m² | 1789.55 | m² | 0 | m² | 3323.45 | m² | 0% | 9.2318 |  |  | Não
| A.E.24 | A.T.1,2,e 3 | 37125 | m² | 12993.75 | m² | 0 | m² | 24131.25 | m² | 0% | 67.0312 |  |  | Não
| A.E.25 | A.T.1,2,e 3 / ATE | 52829 | m² | 18490.15 | m² | 0 | m² | 34338.85 | m² | 0% | 95.3857 |  |  | Não
| A.E.26 | APL/COSTÃO/APP | 259795 | m² | 90928.25 | m² | 23419 | m² | 145447.75 | m² | 0% | 404.0215 |  |  | Parcial
| A.E.27 | APL/APP | 17118 | m² | 5991.3 | m² | 2674 | m² | 8452.7 | m² | 0% | 23.4797 |  |  | Parcial
| A.E.28 | A.T.1,2,e 3 | 4728 | m² | 1654.8 | m² | 0 | m² | 3073.2 | m² | 0% | 8.5367 |  |  | Não
| A.E.29 | S.Z. | 44528 | m² | 15584.8 | m² | 0 | m² | 28943.2 | m² | 0% | 80.3978 |  |  | Não
| A.E.30 | A.R./S.Z. | 38928 | m² | 13624.8 | m² | 0 | m² | 25303.2 | m² | 0% | 70.2867 |  |  | Não
| A.E.31 | S.Z. | 12771 | m² | 4469.85 | m² | 0 | m² | 8301.15 | m² | 0% | 23.0588 |  |  | Não
| A.E.32 | S.Z. | 3593 | m² | 1257.55 | m² | 0 | m² | 2335.45 | m² | 0% | 6.4874 |  |  | Não
| A.E.33 | A.R. | 8576 | m² | 3001.6 | m² | 0 | m² | 5574.4 | m² | 0% | 15.4844 |  |  | Não
| A.E.34 | A.R/ATE | 94889 | m² | 33211.15 | m² | 0 | m² | 61677.85 | m² | 0% | 171.3274 |  |  | Não
| A.E.35 | S.Z. | 40546 | m² | 14191.1 | m² | 0 | m² | 26354.9 | m² | 0% | 73.2081 |  |  | Não
| A.E.36 | S.Z. | 20379 | m² | 7132.65 | m² | 0 | m² | 13246.35 | m² | 0% | 36.7954 |  |  | Não
| A.E.37 | S.Z. | 11675 | m² | 4086.25 | m² | 0 | m² | 7588.75 | m² | 0% | 21.0799 |  |  | Não
| A.E.38 | S.Z. | 101548 | m² | 35541.8 | m² | 0 | m² | 66006.2 | m² | 0% | 183.3506 |  |  | Não
| A.E.39 | S.Z. | 8168 | m² | 2858.8 | m² | 0 | m² | 5309.2 | m² | 0% | 14.7478 |  |  | Não
| A.E.40 | A.R. | 98388 | m² | 34435.8 | m² | 0 | m² | 63952.2 | m² | 0% | 177.645 |  |  | Não
| A.E.41 | S.Z. | 7239 | m² | 2533.65 | m² | 0 | m² | 4705.35 | m² | 0% | 13.0704 |  |  | Não
| A.E.42 | S.Z. | 2033 | m² | 711.55 | m² | 0 | m² | 1321.45 | m² | 0% | 3.6707 |  |  | Não
| A.E.43 | S.Z. | 6854 | m² | 2398.9 | m² | 0 | m² | 4455.1 | m² | 0% | 12.3753 |  |  | Não
| A.E.44 | S.Z. | 8369 | m² | 2929.15 | m² | 0 | m² | 5439.85 | m² | 0% | 15.1107 |  |  | Não
| A.E.45 | S.Z. | 1664 | m² | 582.4 | m² | 0 | m² | 1081.6 | m² | 0% | 3.0044 |  |  | Não
| A.E.46 | S.Z. | 1749 | m² | 612.15 | m² | 0 | m² | 1136.85 | m² | 0% | 3.1579 |  |  | Não
| A.E.47 | S.Z. | 10740 | m² | 3759 | m² | 0 | m² | 6981 | m² | 0% | 19.3917 |  |  | Não
| A.E.48 | S.Z. | 7913 | m² | 2769.55 | m² | 0 | m² | 5143.45 | m² | 0% | 14.2874 |  |  | Não
| A.E.49 | A.R./S.Z. | 67654 | m² | 23678.9 | m² | 0 | m² | 43975.1 | m² | 0% | 122.1531 |  |  | Não
| A.E.50 | S.Z. | 19864 | m² | 6952.4 | m² | 0 | m² | 12911.6 | m² | 0% | 35.8656 |  |  | Não
| A.E.51 | S.Z. | 13468 | m² | 4713.8 | m² | 0 | m² | 8754.2 | m² | 0% | 24.3172 |  |  | Não
| A.E.52 | S.Z. | 35622 | m² | 12467.7 | m² | 0 | m² | 23154.3 | m² | 0% | 64.3175 |  |  | Não
| A.E.53 | A.R./S.Z. | 295637 | m² | 103472.95 | m² | 0 | m² | 192164.05 | m² | 0% | 533.789 |  |  | Não
| A.E.54 | S.Z. | 3923 | m² | 1373.05 | m² | 0 | m² | 2549.95 | m² | 0% | 7.0832 |  |  | Não
| A.E.55 | S.Z. | 1779 | m² | 622.65 | m² | 0 | m² | 1156.35 | m² | 0% | 3.2121 |  |  | Não
| A.E.56 | S.Z. | 7169 | m² | 2509.15 | m² | 0 | m² | 4659.85 | m² | 0% | 12.944 |  |  | Não
| A.E.57 | S.Z. | 2118 | m² | 741.3 | m² | 0 | m² | 1376.7 | m² | 0% | 3.8242 |  |  | Não
| A.E.58 | S.Z. | 16547 | m² | 5791.45 | m² | 0 | m² | 10755.55 | m² | 0% | 29.8765 |  |  | Não
| A.E.59 | S.Z. | 4174 | m² | 1460.9 | m² | 0 | m² | 2713.1 | m² | 0% | 7.5364 |  |  | Não
| A.E.60 | S.Z. | 76241 | m² | 26684.35 | m² | 0 | m² | 49556.65 | m² | 0% | 137.6574 |  |  | Não
| A.E.61 | AR / APL | 90293 | m² | 31602.55 | m² | 0 | m² | 58690.45 | m² | 0% | 163.029 |  |  | Não
| A.E.62 | A.R. | 6803 | m² | 2381.05 | m² | 0 | m² | 4421.95 | m² | 0% | 12.2832 |  |  | Não
| A.E.63 | S.Z. | 3782 | m² | 1323.7 | m² | 0 | m² | 2458.3 | m² | 0% | 6.8286 |  |  | Não
| A.E.64 | S.Z. | 1020 | m² | 357 | m² | 0 | m² | 663 | m² | 0% | 1.8417 |  |  | Não
| A.E.65 | S.Z. | 1977 | m² | 691.95 | m² | 0 | m² | 1285.05 | m² | 0% | 3.5696 |  |  | Não
| A.E.66 | S.Z. | 24758 | m² | 8665.3 | m² | 0 | m² | 16092.7 | m² | 0% | 44.7019 |  |  | Não
| A.E.67 | S.Z. | 29183 | m² | 10214.05 | m² | 0 | m² | 18968.95 | m² | 0% | 52.6915 |  |  | Não
| A.E.68 | A.R. | 10114 | m² | 3539.9 | m² | 0 | m² | 6574.1 | m² | 0% | 18.2614 |  |  | Não
| A.E.69 | APL | 7437 | m² | 2602.95 | m² | 0 | m² | 4834.05 | m² | 0% | 13.4279 | 4.8341 |  | Não
| A.E.70 | COSTÃO | 13092 | m² | 4582.2 | m² | 0 | m² | 8509.8 | m² | 0% | 23.6383 |  |  | Não
| A.E.71 | COSTÃO | 18160 | m² | 6356 | m² | 0 | m² | 11804 | m² | 0% | 32.7889 |  |  | Não
| A.E.72 | COSTÃO | 30581 | m² | 10703.35 | m² | 0 | m² | 19877.65 | m² | 0% | 55.2157 |  |  | Não
| A.E.73 | S.Z. | 11132 | m² | 3896.2 | m² | 0 | m² | 7235.8 | m² | 0% | 20.0994 |  |  | Não
| A.E.74 | AR / APL | 13219 | m² | 4626.65 | m² | 0 | m² | 8592.35 | m² | 0% | 23.8676 |  |  | Não
| A.E.75 | S.Z. | 7786 | m² | 2725.1 | m² | 0 | m² | 5060.9 | m² | 0% | 14.0581 |  |  | Não
| A.E.76 | A.R. | 4734 | m² | 1656.9 | m² | 0 | m² | 3077.1 | m² | 0% | 8.5475 |  |  | Não
| A.E.77 | A.R. | 8545 | m² | 2990.75 | m² | 0 | m² | 5554.25 | m² | 0% | 15.4285 |  |  | Não
| A.E.78 | APL/COSTÃO | 39674 | m² | 13885.9 | m² | 0 | m² | 25788.1 | m² | 0% | 71.6336 |  |  | Não
| A.E.79 | COSTÃO | 26607 | m² | 9312.45 | m² | 0 | m² | 17294.55 | m² | 0% | 48.0404 |  |  | Não
| A.E.80 | COSTÃO | 4071 | m² | 1424.85 | m² | 0 | m² | 2646.15 | m² | 0% | 7.3504 |  |  | Não
| A.E.81 | COSTÃO | 31738 | m² | 11108.3 | m² | 0 | m² | 20629.7 | m² | 0% | 57.3047 |  |  | Não
| A.E.82 | COSTÃO | 8342 | m² | 2919.7 | m² | 0 | m² | 5422.3 | m² | 0% | 15.0619 |  |  | Não
| A.E.83 | A.R. | 4296 | m² | 1503.6 | m² | 0 | m² | 2792.4 | m² | 0% | 7.7567 |  |  | Não
| A.E.84 | A.R. | 9611 | m² | 3363.85 | m² | 0 | m² | 6247.15 | m² | 0% | 17.3532 |  |  | Não
| A.E.85 | A.R. | 3439 | m² | 1203.65 | m² | 0 | m² | 2235.35 | m² | 0% | 6.2093 |  |  | Não
| A.E.86 | S.Z. | 3212 | m² | 1124.2 | m² | 0 | m² | 2087.8 | m² | 0% | 5.7994 |  |  | Não
| A.E.87 | S.Z. | 18780 | m² | 6573 | m² | 0 | m² | 12207 | m² | 0% | 33.9083 |  |  | Não
| A.E.88 | S.Z./ATE | 30226 | m² | 10579.1 | m² | 0 | m² | 19646.9 | m² | 0% | 54.5747 |  |  | Não
| A.E.89 | S.Z. | 9140 | m² | 3199 | m² | 0 | m² | 5941 | m² | 0% | 16.5028 |  |  | Não
| A.E.90 | S.Z. | 5088 | m² | 1780.8 | m² | 0 | m² | 3307.2 | m² | 0% | 9.1867 |  |  | Não
| A.E.91 | S.Z./A.R./ATE | 68314 | m² | 23909.9 | m² | 0 | m² | 44404.1 | m² | 0% | 123.3447 |  |  | Não
| A.E.92 | S.Z. | 23467 | m² | 8213.45 | m² | 0 | m² | 15253.55 | m² | 0% | 42.371 |  |  | Não
| A.E.93 | S.Z./ATE | 31545 | m² | 11040.75 | m² | 0 | m² | 20504.25 | m² | 0% | 56.9562 |  |  | Não
| A.E.94 | S.Z./ATE | 13584 | m² | 4754.4 | m² | 0 | m² | 8829.6 | m² | 0% | 24.5267 |  |  | Não
| A.E.95 | S.Z. | 2680 | m² | 938 | m² | 0 | m² | 1742 | m² | 0% | 4.8389 |  |  | Não
| A.E.96 | S.Z./ATE | 20215 | m² | 7075.25 | m² | 0 | m² | 13139.75 | m² | 0% | 36.4993 |  |  | Não
| A.E.97 | S.Z./ATE | 63003 | m² | 22051.05 | m² | 0 | m² | 40951.95 | m² | 0% | 113.7554 |  |  | Não
| A.E.98 | S.Z./A.R./ATE | 65206 | m² | 22822.1 | m² | 0 | m² | 42383.9 | m² | 0% | 117.7331 |  |  | Não
| A.E.99 | S.Z. | 10421 | m² | 3647.35 | m² | 0 | m² | 6773.65 | m² | 0% | 18.8157 |  |  | Não
| A.E.100 | A.R. | 42341 | m² | 14819.35 | m² | 0 | m² | 27521.65 | m² | 0% | 76.449 |  |  | Não
| A.E.101 | A.R. | 5218 | m² | 1826.3 | m² | 0 | m² | 3391.7 | m² | 0% | 9.4214 |  |  | Não
| A.E.102 | COSTÃO/AR | 8350 | m² | 2922.5 | m² | 0 | m² | 5427.5 | m² | 0% | 15.0764 |  |  | Não
| A.E.103 | APL/AR | 13847 | m² | 4846.45 | m² | 0 | m² | 9000.55 | m² | 0% | 25.0015 |  |  | Não
| A.E.104 | S.Z. | 9810 | m² | 3433.5 | m² | 0 | m² | 6376.5 | m² | 0% | 17.7125 |  |  | Não
| A.E.105 | APL/S.Z. | 125065 | m² | 43772.75 | m² | 0 | m² | 81292.25 | m² | 0% | 225.8118 |  |  | Não
| A.E.106 | APL | 225744 | m² | 79010.4 | m² | 0 | m² | 146733.6 | m² | 0% | 407.5933 | 146.7336 |  | Não
| A.E.107 | APL/S.Z. | 112235 | m² | 39282.25 | m² | 0 | m² | 72952.75 | m² | 0% | 202.6465 |  |  | Não
| A.E.108 | APL/S.Z. | 235044 | m² | 82265.4 | m² | 0 | m² | 152778.6 | m² | 0% | 424.385 |  |  | Não
| A.E.109 | S.Z. | 3480 | m² | 1218 | m² | 0 | m² | 2262 | m² | 0% | 6.2833 |  |  | Não
| A.E.110 | S.Z. | 4262 | m² | 1491.7 | m² | 0 | m² | 2770.3 | m² | 0% | 7.6953 |  |  | Não
| A.E.111 | S.Z. | 18633 | m² | 6521.55 | m² | 0 | m² | 12111.45 | m² | 0% | 33.6429 |  |  | Não
| A.E.112 | S.Z. | 15087 | m² | 5280.45 | m² | 0 | m² | 9806.55 | m² | 0% | 27.2404 |  |  | Não
| A.E.113 | S.Z. | 67790 | m² | 23726.5 | m² | 0 | m² | 44063.5 | m² | 0% | 122.3986 |  |  | Não
| A.E.114 | S.Z. | 29629 | m² | 10370.15 | m² | 0 | m² | 19258.85 | m² | 0% | 53.4968 |  |  | Não
| A.E.115 | S.Z. | 15441 | m² | 5404.35 | m² | 0 | m² | 10036.65 | m² | 0% | 27.8796 |  |  | Não
| A.E.116 | S.Z. | 6160 | m² | 2156 | m² | 0 | m² | 4004 | m² | 0% | 11.1222 |  |  | Não
| A.E.117 | S.Z. | 527949 | m² | 184782.15 | m² | 0 | m² | 343166.85 | m² | 0% | 953.2412 |  |  | Não
| A.E.118 | A.R./S.Z. | 918769 | m² | 321569.15 | m² | 0 | m² | 597199.85 | m² | 0% | 1658.8885 |  |  | Não
| A.E.119 | S.Z. | 17071 | m² | 5974.85 | m² | 0 | m² | 11096.15 | m² | 0% | 30.8226 |  |  | Não
| A.E.120 | S.Z. | 307854 | m² | 107748.9 | m² | 0 | m² | 200105.1 | m² | 0% | 555.8475 |  |  | Não
| A.E.121 | S.Z. | 137621 | m² | 48167.35 | m² | 0 | m² | 89453.65 | m² | 0% | 248.4824 |  |  | Não
| A.E.122 | A.R./S.Z. | 181344 | m² | 63470.4 | m² | 0 | m² | 117873.6 | m² | 0% | 327.4267 |  |  | Não
| A.E.123 | S.Z. | 8330 | m² | 2915.5 | m² | 0 | m² | 5414.5 | m² | 0% | 15.0403 |  |  | Não
| A.E.124 | S.Z. | 34238 | m² | 11983.3 | m² | 0 | m² | 22254.7 | m² | 0% | 61.8186 |  |  | Não
| A.E.125 | A.R./S.Z. | 322032 | m² | 112711.2 | m² | 0 | m² | 209320.8 | m² | 0% | 581.4467 |  |  | Não
| A.E.126 | S.Z. | 3320 | m² | 1162 | m² | 0 | m² | 2158 | m² | 0% | 5.9944 |  |  | Não
| A.E.127 | S.Z. | 17367 | m² | 6078.45 | m² | 0 | m² | 11288.55 | m² | 0% | 31.3571 |  |  | Não
| A.E.128 | S.Z. | 11074 | m² | 3875.9 | m² | 0 | m² | 7198.1 | m² | 0% | 19.9947 |  |  | Não
| A.E.129 | S.Z. | 6006 | m² | 2102.1 | m² | 0 | m² | 3903.9 | m² | 0% | 10.8442 |  |  | Não
| A.E.130 | A.R./S.Z. | 107020 | m² | 37457 | m² | 0 | m² | 69563 | m² | 0% | 193.2306 |  |  | Não
| A.E.131 | S.Z. | 640140 | m² | 224049 | m² | 0 | m² | 416091 | m² | 0% | 1155.8083 |  |  | Não
| A.E.132 | S.Z. | 113055 | m² | 39569.25 | m² | 0 | m² | 73485.75 | m² | 0% | 204.1271 |  |  | Não
| A.E.133 | S.Z. | 159220 | m² | 55727 | m² | 0 | m² | 103493 | m² | 0% | 287.4806 |  |  | Não
| A.E.134 | S.Z. | 149816 | m² | 52435.6 | m² | 0 | m² | 97380.4 | m² | 0% | 270.5011 |  |  | Não
| A.E.135 | S.Z. | 98578 | m² | 34502.3 | m² | 0 | m² | 64075.7 | m² | 0% | 177.9881 |  |  | Não
| A.E.136 | S.Z. | 70784 | m² | 24774.4 | m² | 0 | m² | 46009.6 | m² | 0% | 127.8044 |  |  | Não
| A.E.137 | S.Z. | 10487 | m² | 3670.45 | m² | 0 | m² | 6816.55 | m² | 0% | 18.9349 |  |  | Não
| A.E.138 | S.Z. | 18578 | m² | 6502.3 | m² | 0 | m² | 12075.7 | m² | 0% | 33.5436 |  |  | Não
| A.E.139 | S.Z. | 13386 | m² | 4685.1 | m² | 0 | m² | 8700.9 | m² | 0% | 24.1692 |  |  | Não
| A.E.140 | S.Z. | 12178 | m² | 4262.3 | m² | 0 | m² | 7915.7 | m² | 0% | 21.9881 |  |  | Não
| A.E.141 | S.Z. | 14264 | m² | 4992.4 | m² | 0 | m² | 9271.6 | m² | 0% | 25.7544 |  |  | Não
| A.E.142 | S.Z. | 14817 | m² | 5185.95 | m² | 0 | m² | 9631.05 | m² | 0% | 26.7529 |  |  | Não
| A.E.143 | S.Z. | 18755 | m² | 6564.25 | m² | 0 | m² | 12190.75 | m² | 0% | 33.8632 |  |  | Não
| A.E.144 | S.Z. | 31521 | m² | 11032.35 | m² | 0 | m² | 20488.65 | m² | 0% | 56.9129 |  |  | Não
| A.E.145 | S.Z. | 28644 | m² | 10025.4 | m² | 0 | m² | 18618.6 | m² | 0% | 51.7183 |  |  | Não
| A.E.146 | S.Z. | 17833 | m² | 6241.55 | m² | 0 | m² | 11591.45 | m² | 0% | 32.1985 |  |  | Não
| A.E.147 | S.Z. | 25091 | m² | 8781.85 | m² | 0 | m² | 16309.15 | m² | 0% | 45.3032 |  |  | Não
| A.E.148 | S.Z. | 13098 | m² | 4584.3 | m² | 0 | m² | 8513.7 | m² | 0% | 23.6492 |  |  | Não
| A.E.149 | S.Z. | 5278654 | m² | 1847528.9 | m² | 0 | m² | 3431125.1 | m² | 0% | 9530.9031 |  |  | Não
| A.E.150 | S.Z. | 1726948 | m² | 604431.8 | m² | 0 | m² | 1122516.2 | m² | 0% | 3118.1006 |  |  | Não
| A.E.151 | S.Z. | 164450 | m² | 57557.5 | m² | 0 | m² | 106892.5 | m² | 0% | 296.9236 |  |  | Não
| A.E.152 | S.Z. | 463937 | m² | 162377.95 | m² | 0 | m² | 301559.05 | m² | 0% | 837.664 |  |  | Não
| A.E.153 | S.Z. | 322431 | m² | 112850.85 | m² | 0 | m² | 209580.15 | m² | 0% | 582.1671 |  |  | Não
| A.E.154 | S.Z. | 13880 | m² | 4858 | m² | 0 | m² | 9022 | m² | 0% | 25.0611 |  |  | Não
| A.E.155 | S.Z. | 4299 | m² | 1504.65 | m² | 0 | m² | 2794.35 | m² | 0% | 7.7621 |  |  | Não
| A.E.156 | S.Z. | 535040 | m² | 187264 | m² | 0 | m² | 347776 | m² | 0% | 966.0444 |  |  | Não
| A.E.157 | S.Z. | 316553 | m² | 110793.55 | m² | 0 | m² | 205759.45 | m² | 0% | 571.554 |  |  | Não
| A.E.158 | S.Z. | 79092 | m² | 27682.2 | m² | 0 | m² | 51409.8 | m² | 0% | 142.805 |  |  | Não
| A.E.159 | S.Z. | 57711 | m² | 20198.85 | m² | 0 | m² | 37512.15 | m² | 0% | 104.2004 |  |  | Não
| A.E.160 | S.Z. | 7959 | m² | 2785.65 | m² | 0 | m² | 5173.35 | m² | 0% | 14.3704 |  |  | Não
| A.E.161 | S.Z. | 50599 | m² | 17709.65 | m² | 0 | m² | 32889.35 | m² | 0% | 91.3593 |  |  | Não
| A.E.162 | S.Z. | 98733 | m² | 34556.55 | m² | 0 | m² | 64176.45 | m² | 0% | 178.2679 |  |  | Não
| A.E.163 | S.Z. | 300886 | m² | 105310.1 | m² | 0 | m² | 195575.9 | m² | 0% | 543.2664 |  |  | Não
| A.E.164 | S.Z. | 31229 | m² | 10930.15 | m² | 0 | m² | 20298.85 | m² | 0% | 56.3857 |  |  | Não
| A.E.165 | S.Z. | 1299480 | m² | 454818 | m² | 0 | m² | 844662 | m² | 0% | 2346.2833 |  |  | Não
| A.E.166 | S.Z. | 2519570 | m² | 881849.5 | m² | 0 | m² | 1637720.5 | m² | 0% | 4549.2236 |  |  | Não
| A.E.167 | S.Z. | 81278 | m² | 28447.3 | m² | 0 | m² | 52830.7 | m² | 0% | 146.7519 |  |  | Não
| A.E.168 | S.Z. | 5971 | m² | 2089.85 | m² | 0 | m² | 3881.15 | m² | 0% | 10.781 |  |  | Não
| A.E.169 | S.Z. | 15647 | m² | 5476.45 | m² | 0 | m² | 10170.55 | m² | 0% | 28.2515 |  |  | Não
| A.E.170 | S.Z. | 13051 | m² | 4567.85 | m² | 0 | m² | 8483.15 | m² | 0% | 23.5643 |  |  | Não
| A.E.171 | S.Z. | 7397 | m² | 2588.95 | m² | 0 | m² | 4808.05 | m² | 0% | 13.3557 |  |  | Não
| A.E.172 | S.Z. | 1944 | m² | 680.4 | m² | 0 | m² | 1263.6 | m² | 0% | 3.51 |  |  | Não
| A.E.173 | S.Z. | 6430 | m² | 2250.5 | m² | 0 | m² | 4179.5 | m² | 0% | 11.6097 |  |  | Não
| A.E.174 | S.Z. | 10624 | m² | 3718.4 | m² | 0 | m² | 6905.6 | m² | 0% | 19.1822 |  |  | Não
| A.E.175 | S.Z. | 10412 | m² | 3644.2 | m² | 0 | m² | 6767.8 | m² | 0% | 18.7994 |  |  | Não
| A.E.176 | A.R./S.Z. | 16409 | m² | 5743.15 | m² | 0 | m² | 10665.85 | m² | 0% | 29.6274 |  |  | Não
| A.E.177 | A.R./S.Z. | 30946 | m² | 10831.1 | m² | 0 | m² | 20114.9 | m² | 0% | 55.8747 |  |  | Não
| A.E.178 | A.R./S.Z. | 119189 | m² | 41716.15 | m² | 0 | m² | 77472.85 | m² | 0% | 215.2024 |  |  | Não
| A.E.179 | A.R./S.Z. | 29166 | m² | 10208.1 | m² | 0 | m² | 18957.9 | m² | 0% | 52.6608 |  |  | Não
| A.E.180 | A.R./S.Z. | 35987 | m² | 12595.45 | m² | 0 | m² | 23391.55 | m² | 0% | 64.9765 |  |  | Não
| A.E.181 | S.Z. | 2285 | m² | 799.75 | m² | 0 | m² | 1485.25 | m² | 0% | 4.1257 |  |  | Não
| A.E.182 | S.Z. | 114148 | m² | 39951.8 | m² | 0 | m² | 74196.2 | m² | 0% | 206.1006 |  |  | Não
| A.E.183 |  | 0 | m² | 0 | m² | 0 | m² | 0 | m² | 0% | 0 |  |  | Não
| A.E.184 | S.Z. | 134417 | m² | 47045.95 | m² | 0 | m² | 87371.05 | m² | 0% | 242.6974 |  |  | Não
| A.E.185 | S.Z. | 467657 | m² | 163679.95 | m² | 0 | m² | 303977.05 | m² | 0% | 844.3807 |  |  | Não
| A.E.186 | AM/AR | 38738 | m² | 13558.3 | m² | 0 | m² | 25179.7 | m² | 0% | 69.9436 |  |  | Não
| A.E.187 | APL/COSTÃO/AR/AM | 325112 | m² | 113789.2 | m² | 0 | m² | 211322.8 | m² | 0% | 587.0078 |  |  | Não
| A.E.188 | COSTÃO/AM | 24309 | m² | 8508.15 | m² | 0 | m² | 15800.85 | m² | 0% | 43.8912 |  |  | Não
| A.E.189 | APL | 73994 | m² | 25897.9 | m² | 0 | m² | 48096.1 | m² | 0% | 133.6003 | 48.0961 |  | Não
| A.E.190 | APL | 91925 | m² | 32173.75 | m² | 0 | m² | 59751.25 | m² | 0% | 165.9757 | 59.7512 |  | Não
| A.E.191 | APL | 79105 | m² | 27686.75 | m² | 0 | m² | 51418.25 | m² | 0% | 142.8285 | 51.4183 |  | Não
| A.E.192 | AM/AR | 59574 | m² | 20850.9 | m² | 0 | m² | 38723.1 | m² | 0% | 107.5642 |  |  | Não
| A.E.193 | A.R./S.Z. | 13515 | m² | 4730.25 | m² | 0 | m² | 8784.75 | m² | 0% | 24.4021 |  |  | Não
| A.E.194 | A.R./S.Z. | 35027 | m² | 12259.45 | m² | 0 | m² | 22767.55 | m² | 0% | 63.2432 |  |  | Não
| A.E.195 | A.T.1,2,e 3 | 123993 | m² | 43397.55 | m² | 0 | m² | 80595.45 | m² | 0% | 223.8763 |  |  | Não
| A.E.196 | AR | 538270 | m² | 188394.5 | m² | 0 | m² | 349875.5 | m² | 0% | 971.8764 |  |  | Não
| A.E.197 | ATE | 579455 | m² | 202809.25 | m² | 0 | m² | 376645.75 | m² | 0% | 1046.2382 |  |  | Não
| A.E.198 | ATE/AM | 172506 | m² | 60377.1 | m² | 0 | m² | 112128.9 | m² | 0% | 311.4692 |  |  | Não
| A.E.199 | AM/AR | 47956 | m² | 16784.6 | m² | 0 | m² | 31171.4 | m² | 0% | 86.5872 |  |  | Não
| A.E.200 | AM/AR/COSTÃO | 116807 | m² | 40882.45 | m² | 0 | m² | 75924.55 | m² | 0% | 210.9015 |  |  | Não
| A.E.201 | AM/AR/COSTÃO | 121641 | m² | 42574.35 | m² | 0 | m² | 79066.65 | m² | 0% | 219.6296 |  |  | Não
| A.E.202 | AR | 57390 | m² | 20086.5 | m² | 0 | m² | 37303.5 | m² | 0% | 103.6208 |  |  | Não
| A.E.203 | A.R./S.Z. | 104132 | m² | 36446.2 | m² | 0 | m² | 67685.8 | m² | 0% | 188.0161 |  |  | Não
| A.E.204 | A.R./S.Z. | 36470 | m² | 12764.5 | m² | 0 | m² | 23705.5 | m² | 0% | 65.8486 |  |  | Não
| A.E.205 | AR | 20357 | m² | 7124.95 | m² | 0 | m² | 13232.05 | m² | 0% | 36.7557 |  |  | Não
| A.E.206 | AM/AR/COSTÃO | 175041 | m² | 61264.35 | m² | 0 | m² | 113776.65 | m² | 0% | 316.0462 |  |  | Não
| A.E.207 | A.R./S.Z. | 44941 | m² | 15729.35 | m² | 0 | m² | 29211.65 | m² | 0% | 81.1435 |  |  | Não
| A.E.208 | S.Z. | 23344 | m² | 8170.4 | m² | 0 | m² | 15173.6 | m² | 0% | 42.1489 |  |  | Não
| A.E.209 | S.Z. | 9116 | m² | 3190.6 | m² | 0 | m² | 5925.4 | m² | 0% | 16.4594 |  |  | Não
| A.E.210 | S.Z./AM | 38211 | m² | 13373.85 | m² | 0 | m² | 24837.15 | m² | 0% | 68.9921 |  |  | Não
| A.E.211 | APL/S.Z. | 38436 | m² | 13452.6 | m² | 0 | m² | 24983.4 | m² | 0% | 69.3983 |  |  | Não
| A.E.212 | S.Z. | 62154 | m² | 21753.9 | m² | 0 | m² | 40400.1 | m² | 0% | 112.2225 |  |  | Não
| A.E.213 | S.Z. | 11924 | m² | 4173.4 | m² | 0 | m² | 7750.6 | m² | 0% | 21.5294 |  |  | Não
| A.E.214 | S.Z. | 22716 | m² | 7950.6 | m² | 0 | m² | 14765.4 | m² | 0% | 41.015 |  |  | Não
| A.E.215 | S.Z. | 56914 | m² | 19919.9 | m² | 0 | m² | 36994.1 | m² | 0% | 102.7614 |  |  | Não
| A.E.216 | S.Z. | 18013 | m² | 6304.55 | m² | 0 | m² | 11708.45 | m² | 0% | 32.5235 |  |  | Não
| A.E.217 | S.Z. | 7631 | m² | 2670.85 | m² | 0 | m² | 4960.15 | m² | 0% | 13.7782 |  |  | Não
| A.E.218 | S.Z. | 31488 | m² | 11020.8 | m² | 0 | m² | 20467.2 | m² | 0% | 56.8533 |  |  | Não
| A.E.219 | S.Z. | 9898 | m² | 3464.3 | m² | 0 | m² | 6433.7 | m² | 0% | 17.8714 |  |  | Não
| A.E.220 | S.Z. | 6123 | m² | 2143.05 | m² | 0 | m² | 3979.95 | m² | 0% | 11.0554 |  |  | Não
| A.E.221 | S.Z. | 5356 | m² | 1874.6 | m² | 0 | m² | 3481.4 | m² | 0% | 9.6706 |  |  | Não
| A.E.222 | S.Z. | 20373 | m² | 7130.55 | m² | 0 | m² | 13242.45 | m² | 0% | 36.7846 |  |  | Não
| A.E.223 | S.Z. | 12171 | m² | 4259.85 | m² | 0 | m² | 7911.15 | m² | 0% | 21.9754 |  |  | Não
| A.E.224 | S.Z. | 9154 | m² | 3203.9 | m² | 0 | m² | 5950.1 | m² | 0% | 16.5281 |  |  | Não
|  | Total Áreas | 28393815 | m² | 9937835.25 | m² | 58010 | m² | 18397969.75 | m² |  | 51105.4715
| Área de Doação |  | 9937835.25 | m²
20% | Vias de Circulação |  | 5678763 | m²
7% | Áreas Verdes |  | 1987567.05 | m²
8% | Equipamentos Públicos |  | 2271505.2 | m²
| Via de Circulação |  | 5678763 | m² |  | L. Via | num.postes | KM
| Vias de Circulação |  |  | km
| Arterial (5%) |  | 283938.15 | km |  | 20 | 14196.9075 | km
| Principal (10%) |  | 567876.3 | km |  | 18 | 31548.6833 | km
| Distribuidora (25%) |  | 1419690.75 | km |  | 16 | 88730.6719 | km
| Local (60%) |  | 3407257.8 | km |  | 12 | 283938.15 | km
| Via de Circulação |  | 3407257.8 | m² |  | dist. | Num.postes
| Vias de Circulação |  | 418414.4127 | km |  | dist. | Num.postes
| Arterial (5%) |  | 14196.9075 | km |  | 40 | 354.9227
| Principal (10%) |  | 31548.6833 | km |  | 40 | 788.7171
| Distribuidora (25%) |  | 88730.6719 | km |  | 40 | 2218.2668
| Local (60%) |  | 283938.15 | km |  | 40 | 7098.4537
[6 empty] | Total | 10460.3603
| Ano Corrente: | Ano de Concessão: | Distribuição Linear: | Aumento: | Resultado: | Total: | Acumulado: |  |  |  |  | Número de Pontos Finais: |  | 5546
| 2018 | 1 | 72.36 | 1 | 72.36 | 144.72 | 3881.72 |  |  |  |  | Número de Pontos Atuais: |  | 3737
| 2019 | 2 | 72.36 | 0.91667 | 66.33 | 138.69 | 4020.41 |  |  |  |  | Diferença: |  | 1809
| 2020 | 3 | 72.36 | 0.83333 | 60.3 | 132.66 | 4153.07 |  |  |  |  | Pontos Alcançáveis |  | 1809.3632
| 2021 | 4 | 72.36 | 0.75 | 54.27 | 126.63 | 4279.7
| 2022 | 5 | 72.36 | 0.66667 | 48.24 | 120.6 | 4400.3
| 2023 | 6 | 72.36 | 0.58333 | 42.21 | 114.57 | 4514.87
| 2024 | 7 | 72.36 | 0.5 | 36.18 | 108.54 | 4623.41
| 2025 | 8 | 72.36 | 0.41667 | 30.15 | 102.51 | 4725.92
| 2026 | 9 | 72.36 | 0.33333 | 24.12 | 96.48 | 4822.4
| 2027 | 10 | 72.36 | 0.25 | 18.09 | 90.45 | 4912.85
| 2028 | 11 | 72.36 | 0.16667 | 12.06 | 84.42 | 4997.27
| 2029 | 12 | 72.36 | 0.083333 | 6.03 | 78.39 | 5075.66
| 2030 | 13 | 72.36 | 0 | 0 | 72.36 | 5148.02
| 2031 | 14 | 72.36 | -0.083333 | -6.03 | 66.33 | 5214.35
| 2032 | 15 | 72.36 | -0.16667 | -12.06 | 60.3 | 5274.65
| 2033 | 16 | 72.36 | -0.25 | -18.09 | 54.27 | 5328.92
| 2034 | 17 | 72.36 | -0.33333 | -24.12 | 48.24 | 5377.16
| 2035 | 18 | 72.36 | -0.41667 | -30.15 | 42.21 | 5419.37
| 2036 | 19 | 72.36 | -0.5 | -36.18 | 36.18 | 5455.55
| 2037 | 20 | 72.36 | -0.58333 | -42.21 | 30.15 | 5485.7
| 2038 | 21 | 72.36 | -0.66667 | -48.24 | 24.12 | 5509.82
| 2039 | 22 | 72.36 | -0.75 | -54.27 | 18.09 | 5527.91
| 2040 | 23 | 72.36 | -0.83333 | -60.3 | 12.06 | 5539.97
| 2041 | 24 | 72.36 | -0.91667 | -66.33 | 6.03 | 5546
| 2042 | 25 | 72.36 | -1 | -72.36 | 0 | 5546
| 2043 | 26 | x | -1.0833
| 2044 | 27 | x | -1.1667
| 2045 | 28 | x | -1.25
| 2046 | 29 | x | -1.3333
| 2047 | 30 | x | -1.4167
|  |  |  | Total: |  | 1809
Decréscimo Exponencial:
0.083333
Note on F8: Desconto de área relativo às áreas de: -Arruamento -Institucional -Verde Segundo o guia de parcelamento do solo de Santa Catarina.
Note on A238: Percentuais seguindo o Guia do Parcelamento do Solo de Santa Catarina
Note on A239: Percentuais seguindo o Guia do Parcelamento do Solo de Santa Catarina
Note on A240: Percentuais seguindo o Guia do Parcelamento do Solo de Santa Catarina

## PF(1ano) (hidden)
1
TRUE | MODERNIZAÇÃO DO SISTEMA (INFRAESTRUTURA)
Postes Fotovoltaicos
[7 empty] | 1º ano: 2018 |  |  | 2º ano: 2019 |  |  | 3º ano: 2020 |  |  | 4º ano: 2021 |  |  | 5º ano: 2022 |  |  | 2033
| Lâmpada: | Potência (W) : | Uso Diário (12h): | Wh/dia | Corrente Elétrica | Número de Painéis | Quantidade | Modelo | Valor (R$) | Quantidade | Modelo | Valor (R$) | Quantidade | Modelo | Valor (R$) | Quantidade | Modelo | Valor (R$) | Quantidade | Modelo | Valor (R$) | Quantidade | LED 52 (W) - Valor Unitário | Valor (R$)
| LED | 52 | 12 | 624 | 26 | 1 | 50 | 1 Painel | 250000 | 0 | 1 Painel | 0 | 0 |  |  | 0 |  |  | 0 |  |  | 50 | 2280 | 114000
| Total: | [5 empty] | 50 |  | 250000 | 0 |  | 0 | [11 empty] | 114000

## PF(2anos) (hidden)
2
FALSE | MODERNIZAÇÃO DO SISTEMA (INFRAESTRUTURA)
Postes Fotovoltaicos
[7 empty] | 1º ano: 2018 |  |  | 2º ano: 2019 |  |  | 3º ano: 2020 |  |  | 4º ano: 2021 |  |  | 5º ano: 2022 |  |  | 2033 |  |  | 2034
| Lâmpada: | Potência (W) : | Uso Diário (12h): | Wh/dia | Corrente Elétrica | Número de Painéis | Quantidade | Modelo | Valor (R$) | Quantidade | Modelo | Valor (R$) | Quantidade | Modelo | Valor (R$) | Quantidade | Modelo | Valor (R$) | Quantidade | Modelo | Valor (R$) | Quantidade | LED 52 (W) - Valor Unitário | Valor (R$) | Quantidade | LED 52 (W) - Valor Unitário | Valor (R$)
| LED | 52 | 12 | 624 | 26 | 1 | 25 | 1 Painel | 125000 | 25 | 1 Painel | 125000 | 0 |  |  | 0 |  |  | 0 |  |  | 25 | 2280 | 57000 | 25 | 2280 | 57000
| Total: | [5 empty] | 25 |  | 125000 | 25 |  | 125000 | [11 empty] | 57000 |  |  | 57000

## PF(3anos) (hidden)
3
FALSE | MODERNIZAÇÃO DO SISTEMA (INFRAESTRUTURA)
Postes Fotovoltaicos
[7 empty] | 1º ano: 2018 |  |  | 2º ano: 2019 |  |  | 3º ano: 2020 |  |  | 4º ano: 2021 |  |  | 5º ano: 2022 |  |  | 2033 |  |  | 2034 |  |  | 2035
| Lâmpada: | Potência (W) : | Uso Diário (12h): | Wh/dia | Corrente Elétrica | Número de Painéis | Quantidade | Modelo | Valor (R$) | Quantidade | Modelo | Valor (R$) | Quantidade | Modelo | Valor (R$) | Quantidade | Modelo | Valor (R$) | Quantidade | Modelo | Valor (R$) | Quantidade | LED 52 (W) - Valor Unitário | Valor (R$) | Quantidade | LED 52 (W) - Valor Unitário | Valor (R$) | Quantidade | LED 52 (W) - Valor Unitário | Valor (R$)
| LED | 52 | 12 | 624 | 26 | 1 | 16 | 1 Painel | 80000 | 16 | 1 Painel | 80000 | 18 | 1 Painel | 90000 | 0 |  |  | 0 |  |  | 16 | 2280 | 36480 | 16 | 2280 | 36480 | 18 | 2280 | 41040
| Total: | [5 empty] | 16 |  | 80000 | 16 |  | 80000 |  |  | 90000 | [8 empty] | 36480 |  |  | 36480 |  |  | 41040

## 1
MODERNIZAÇÃO DO SISTEMA
PARQUE ATUAL |  |  |  |  | 1º ano: 2018 |  |  | 2º ano: 2019 |  |  | 3º ano: 2020 |  |  | 4º ano: 2021 |  |  | 5º ano: 2022
Tipo: | Potência (W) : | Reator (W): | Potência Total (W): | Total de Luminárias: | Quantidade Substituída/Instalada: | KWh/ano: | Custo: | Quantidade Substituída/Instalada: | KWh/ano: | Custo: | Quantidade Substituída/Instalada: | KWh/ano: | Custo: | Quantidade Substituída/Instalada: | KWh/ano: | Custo: | Quantidade Substituída/Instalada: | KWh/ano: | Custo: | Total:
Vapor de Mercúrio | 400 | 36 | 436 | 9 | 9 | 16499.6352 | 4270.9306 | 0 | 0 | 0 | 0 | 0 | 0 | 0 | 0 | 0 | 0 | 0 | 0 | 9
Vapor de Mercúrio | 250 | 25 | 275 | 132 | 132 | 152634.24 | 39509.373 | 0 | 0 | 0 | 0 | 0 | 0 | 0 | 0 | 0 | 0 | 0 | 0 | 132
Vapor de Mercúrio | 150 | 22 | 172 | 214 | 214 | 154770.2784 | 40062.2866 | 0 | 0 | 0 | 0 | 0 | 0 | 0 | 0 | 0 | 0 | 0 | 0 | 214
Vapor de Mercúrio | 80 | 9.6 | 89.6 | 6 | 6 | 2260.5005 | 585.1305 | 0 | 0 | 0 | 0 | 0 | 0 | 0 | 0 | 0 | 0 | 0 | 0 | 6
Vapor de Sódio | 450 | 38 | 488 | 2 | 2 | 4103.8848 | 1062.2906 | 0 | 0 | 0 | 0 | 0 | 0 | 0 | 0 | 0 | 0 | 0 | 0 | 2
Vapor de Sódio | 400 | 38 | 438 | 137 | 137 | 252313.2288 | 65311.2793 | 0 | 0 | 0 | 0 | 0 | 0 | 0 | 0 | 0 | 0 | 0 | 0 | 137
Vapor de Sódio | 250 | 30 | 280 | 2120 | 1369 | 1611783.936 | 417210.2718 | 751 | 884185.344 | 228871.3763 | 0 | 0 | 0 | 0 | 0 | 0 | 0 | 0 | 0 | 2120
Vapor de Sódio | 150 | 22 | 172 | 1117 | 0 | 0 | 0 | 1117 | 807842.9952 | 209110.1593 | 0 | 0 | 0 | 0 | 0 | 0 | 0 | 0 | 0 | 1117
- | 0 | 0 | 0 | 0 | 0 | 0 | 0 | 0 | 0 | 0 | 0 | 0 | 0 | 0 | 0 | 0 | 0 | 0 | 0 | 0
- | 0 | 0 | 0 | 0 | 0 | 0 | 0 | 0 | 0 | 0 | 0 | 0 | 0 | 0 | 0 | 0 | 0 | 0 | 0 | 0
- | 0 | 0 | 0 | 0 | 0 | 0 | 0 | 0 | 0 | 0 | 0 | 0 | 0 | 0 | 0 | 0 | 0 | 0 | 0 | 0
- | 0 | 0 | 0 | 0 | 0 | 0 | 0 | 0 | 0 | 0 | 0 | 0 | 0 | 0 | 0 | 0 | 0 | 0 | 0 | 0
- | 0 | 0 | 0 | 0 | 0 | 0 | 0 | 0 | 0 | 0 | 0 | 0 | 0 | 0 | 0 | 0 | 0 | 0 | 0 | 0
- | 0 | 0 | 0 | 0 | 0 | 0 | 0 | 0 | 0 | 0 | 0 | 0 | 0 | 0 | 0 | 0 | 0 | 0 | 0 | 0
- | 0 | 0 | 0 | 0 | 0 | 0 | 0 | 0 | 0 | 0 | 0 | 0 | 0 | 0 | 0 | 0 | 0 | 0 | 0 | 0
- | 0 | 0 | 0 | 0 | 0 | 0 | 0 | 0 | 0 | 0 | 0 | 0 | 0 | 0 | 0 | 0 | 0 | 0 | 0 | 0
- | 0 | 0 | 0 | 0 | 0 | 0 | 0 | 0 | 0 | 0 | 0 | 0 | 0 | 0 | 0 | 0 | 0 | 0 | 0 | 0
- | 0 | 0 | 0 | 0 | 0 | 0 | 0 | 0 | 0 | 0 | 0 | 0 | 0 | 0 | 0 | 0 | 0 | 0 | 0 | 0
- | 0 | 0 | 0 | 0 | 0 | 0 | 0 | 0 | 0 | 0 | 0 | 0 | 0 | 0 | 0 | 0 | 0 | 0 | 0 | 0
- | 0 | 0 | 0 | 0 | 0 | 0 | 0 | 0 | 0 | 0 | 0 | 0 | 0 | 0 | 0 | 0 | 0 | 0 | 0 | 0
- | 0 | 0 | 0 | 0 | 0 | 0 | 0 | 0 | 0 | 0 | 0 | 0 | 0 | 0 | 0 | 0 | 0 | 0 | 0 | 0
- | 0 | 0 | 0 | 0 | 0 | 0 | 0 | 0 | 0 | 0 | 0 | 0 | 0 | 0 | 0 | 0 | 0 | 0 | 0 | 0
Pontos Reprimidos | 247.3309 | 0 | 247.3309 | 0 | 0 | 0 | 0 | 0 | 0 | 0 | 0 | 0 | 0 | 0 | 0 | 0 | 0 | 0 | 0 | 0
TOTAL: | - |  |  | 3737 | 1869 | 2194365.7037 | 568011.5624 | 1868 | 1692028.3392 | 437981.5356 | 0 | 0 | 0 | 0 | 0 | 0 | 0 | 0 | 0 | 3737
Note on E27: IBD: Média ponderada dos pontos já instalados.

## 1 (5) (hidden)
5
FALSE | MODERNIZAÇÃO DO SISTEMA
| PARQUE ATUAL | [6 empty] | 1º ano: 2018 |  |  |  |  | 2º ano: 2019 |  |  |  |  | 3º ano: 2020 |  |  |  |  | 4º ano: 2021 |  |  |  |  | 5º ano: 2022
| Código da Luminária: | Tipo: | Potência (W) : | Reator (W): | Potência Total (W): | Total de Luminárias: |  | Quantidade Substituída/Instalada: | KWh/ano: | Custo: |  |  | Quantidade Substituída/Instalada: | KWh/ano: | Custo: |  |  | Quantidade Substituída/Instalada: | KWh/ano: | Custo: |  |  | Quantidade Substituída/Instalada: | KWh/ano: | Custo: |  |  | Quantidade Substituída/Instalada: | KWh/ano: | Custo:
|  | Vapor de Mercúrio | 400 | 36 | 436 | 9 | 9 | 9 | 16499.6352 | 4270.9306 | 0 | 0 | 0 | 0 | 0 | 0 | 0 | 0 | 0 | 0 | 0 | 0 | 0 | 0 | 0 | 0 | 0 | 0 | 0 | 0
|  | Vapor de Mercúrio | 250 | 25 | 275 | 132 | 141 | 132 | 152634.24 | 39509.373 | 0 | 0 | 0 | 0 | 0 | 0 | 0 | 0 | 0 | 0 | 0 | 0 | 0 | 0 | 0 | 0 | 0 | 0 | 0 | 0
|  | Vapor de Mercúrio | 150 | 22 | 172 | 214 | 355 | 214 | 154770.2784 | 40062.2866 | 0 | 0 | 0 | 0 | 0 | 0 | 0 | 0 | 0 | 0 | 0 | 0 | 0 | 0 | 0 | 0 | 0 | 0 | 0 | 0
|  | Vapor de Mercúrio | 80 | 9.6 | 89.6 | 6 | 361 | 6 | 2260.5005 | 585.1305 | 0 | 0 | 0 | 0 | 0 | 0 | 0 | 0 | 0 | 0 | 0 | 0 | 0 | 0 | 0 | 0 | 0 | 0 | 0 | 0
|  | Vapor de Sódio | 450 | 38 | 488 | 2 | 363 | 2 | 4103.8848 | 1062.2906 | 0 | 0 | 0 | 0 | 0 | 0 | 0 | 0 | 0 | 0 | 0 | 0 | 0 | 0 | 0 | 0 | 0 | 0 | 0 | 0
|  | Vapor de Sódio | 400 | 38 | 438 | 137 | 500 | 137 | 252313.2288 | 65311.2793 | 0 | 0 | 0 | 0 | 0 | 0 | 0 | 0 | 0 | 0 | 0 | 0 | 0 | 0 | 0 | 0 | 0 | 0 | 0 | 0
|  | Vapor de Sódio | 250 | 30 | 280 | 2120 | 2620 | 1369 | 1611783.936 | 417210.2718 | 751 | 751 | 751 | 884185.344 | 228871.3763 | 0 | 0 | 0 | 0 | 0 | 0 | 0 | 0 | 0 | 0 | 0 | 0 | 0 | 0 | 0
|  | Vapor de Sódio | 150 | 22 | 172 | 1117 | 3737 | 0 | 0 | 0 | 1117 | 1868 | 1117 | 807842.9952 | 209110.1593 | 0 | 0 | 0 | 0 | 0 | 0 | 0 | 0 | 0 | 0 | 0 | 0 | 0 | 0 | 0
|  | - | 0 | 0 | 0 | 0 | 3737 | 0 | 0 | 0 | 0 | 1868 | 0 | 0 | 0 | 0 | 0 | 0 | 0 | 0 | 0 | 0 | 0 | 0 | 0 | 0 | 0 | 0 | 0 | 0
|  | - | 0 | 0 | 0 | 0 | 3737 | 0 | 0 | 0 | 0 | 1868 | 0 | 0 | 0 | 0 | 0 | 0 | 0 | 0 | 0 | 0 | 0 | 0 | 0 | 0 | 0 | 0 | 0 | 0
|  | - | 0 | 0 | 0 | 0 | 3737 | 0 | 0 | 0 | 0 | 1868 | 0 | 0 | 0 | 0 | 0 | 0 | 0 | 0 | 0 | 0 | 0 | 0 | 0 | 0 | 0 | 0 | 0 | 0
|  | - | 0 | 0 | 0 | 0 | 3737 | 0 | 0 | 0 | 0 | 1868 | 0 | 0 | 0 | 0 | 0 | 0 | 0 | 0 | 0 | 0 | 0 | 0 | 0 | 0 | 0 | 0 | 0 | 0
|  | - | 0 | 0 | 0 | 0 | 3737 | 0 | 0 | 0 | 0 | 1868 | 0 | 0 | 0 | 0 | 0 | 0 | 0 | 0 | 0 | 0 | 0 | 0 | 0 | 0 | 0 | 0 | 0 | 0
|  | - | 0 | 0 | 0 | 0 | 3737 | 0 | 0 | 0 | 0 | 1868 | 0 | 0 | 0 | 0 | 0 | 0 | 0 | 0 | 0 | 0 | 0 | 0 | 0 | 0 | 0 | 0 | 0 | 0
|  | - | 0 | 0 | 0 | 0 | 3737 | 0 | 0 | 0 | 0 | 1868 | 0 | 0 | 0 | 0 | 0 | 0 | 0 | 0 | 0 | 0 | 0 | 0 | 0 | 0 | 0 | 0 | 0 | 0
|  | - | 0 | 0 | 0 | 0 | 3737 | 0 | 0 | 0 | 0 | 1868 | 0 | 0 | 0 | 0 | 0 | 0 | 0 | 0 | 0 | 0 | 0 | 0 | 0 | 0 | 0 | 0 | 0 | 0
|  | - | 0 | 0 | 0 | 0 | 3737 | 0 | 0 | 0 | 0 | 1868 | 0 | 0 | 0 | 0 | 0 | 0 | 0 | 0 | 0 | 0 | 0 | 0 | 0 | 0 | 0 | 0 | 0 | 0
|  | - | 0 | 0 | 0 | 0 | 3737 | 0 | 0 | 0 | 0 | 1868 | 0 | 0 | 0 | 0 | 0 | 0 | 0 | 0 | 0 | 0 | 0 | 0 | 0 | 0 | 0 | 0 | 0 | 0
|  | - | 0 | 0 | 0 | 0 | 3737 | 0 | 0 | 0 | 0 | 1868 | 0 | 0 | 0 | 0 | 0 | 0 | 0 | 0 | 0 | 0 | 0 | 0 | 0 | 0 | 0 | 0 | 0 | 0
|  | - | 0 | 0 | 0 | 0 | 3737 | 0 | 0 | 0 | 0 | 1868 | 0 | 0 | 0 | 0 | 0 | 0 | 0 | 0 | 0 | 0 | 0 | 0 | 0 | 0 | 0 | 0 | 0 | 0
|  | - | 0 | 0 | 0 | 0 | 3737 | 0 | 0 | 0 | 0 | 1868 | 0 | 0 | 0 | 0 | 0 | 0 | 0 | 0 | 0 | 0 | 0 | 0 | 0 | 0 | 0 | 0 | 0 | 0
|  | - | 0 | 0 | 0 | 0 | 3737 | 0 | 0 | 0 | 0 | 1868 | 0 | 0 | 0 | 0 | 0 | 0 | 0 | 0 | 0 | 0 | 0 | 0 | 0 | 0 | 0 | 0 | 0 | 0
| x | Pontos Reprimidos | 247.3309 | 0 | 247.3309 | 0 | 3737 | 0 | 0 | 0 | 0 | 1868 | 0 | 0 | 0 | 0 | 0 | 0 | 0 | 0 | 0 | 0 | 0 | 0 | 0 | 0 | 0 | 0 | 0 | 0
| TOTAL: |  |  |  |  | 3737 |  | 1869 | 2194365.7037 | 568011.5624 |  |  | 1868 | 1692028.3392 | 437981.5356 |  |  | 0 | 0 | 0 |  |  | 0 | 0 | 0 |  |  | 0 | 0 | 0
Note on F28: IBD: Média ponderada dos pontos já instalados.

## 1 (4) (hidden)
4
FALSE | MODERNIZAÇÃO DO SISTEMA
| PARQUE ATUAL | [6 empty] | 1º ano: 2018 |  |  |  |  | 2º ano: 2019 |  |  |  |  | 3º ano: 2020 |  |  |  |  | 4º ano: 2021 |  |  |  |  | 5º ano: 2022
| Código da Luminária: | Tipo: | Potência (W) : | Reator (W): | Potência Total (W): | Total de Luminárias: |  | Quantidade Substituída/Instalada: | KWh/ano: | Custo: |  |  | Quantidade Substituída/Instalada: | KWh/ano: | Custo: |  |  | Quantidade Substituída/Instalada: | KWh/ano: | Custo: |  |  | Quantidade Substituída/Instalada: | KWh/ano: | Custo: |  |  | Quantidade Substituída/Instalada: | KWh/ano: | Custo:
|  | Vapor de Mercúrio | 400 | 36 | 436 | 9 | 9 | 9 | 16499.6352 | 4270.9306 | 0 | 0 | 0 | 0 | 0 | 0 | 0 | 0 | 0 | 0 | 0 | 0 | 0 | 0 | 0 | 0 | 0 | 0 | 0 | 0
|  | Vapor de Mercúrio | 250 | 25 | 275 | 132 | 141 | 132 | 152634.24 | 39509.373 | 0 | 0 | 0 | 0 | 0 | 0 | 0 | 0 | 0 | 0 | 0 | 0 | 0 | 0 | 0 | 0 | 0 | 0 | 0 | 0
|  | Vapor de Mercúrio | 150 | 22 | 172 | 214 | 355 | 214 | 154770.2784 | 40062.2866 | 0 | 0 | 0 | 0 | 0 | 0 | 0 | 0 | 0 | 0 | 0 | 0 | 0 | 0 | 0 | 0 | 0 | 0 | 0 | 0
|  | Vapor de Mercúrio | 80 | 9.6 | 89.6 | 6 | 361 | 6 | 2260.5005 | 585.1305 | 0 | 0 | 0 | 0 | 0 | 0 | 0 | 0 | 0 | 0 | 0 | 0 | 0 | 0 | 0 | 0 | 0 | 0 | 0 | 0
|  | Vapor de Sódio | 450 | 38 | 488 | 2 | 363 | 2 | 4103.8848 | 1062.2906 | 0 | 0 | 0 | 0 | 0 | 0 | 0 | 0 | 0 | 0 | 0 | 0 | 0 | 0 | 0 | 0 | 0 | 0 | 0 | 0
|  | Vapor de Sódio | 400 | 38 | 438 | 137 | 500 | 137 | 252313.2288 | 65311.2793 | 0 | 0 | 0 | 0 | 0 | 0 | 0 | 0 | 0 | 0 | 0 | 0 | 0 | 0 | 0 | 0 | 0 | 0 | 0 | 0
|  | Vapor de Sódio | 250 | 30 | 280 | 2120 | 2620 | 1369 | 1611783.936 | 417210.2718 | 751 | 751 | 751 | 884185.344 | 228871.3763 | 0 | 0 | 0 | 0 | 0 | 0 | 0 | 0 | 0 | 0 | 0 | 0 | 0 | 0 | 0
|  | Vapor de Sódio | 150 | 22 | 172 | 1117 | 3737 | 0 | 0 | 0 | 1117 | 1868 | 1117 | 807842.9952 | 209110.1593 | 0 | 0 | 0 | 0 | 0 | 0 | 0 | 0 | 0 | 0 | 0 | 0 | 0 | 0 | 0
|  | - | 0 | 0 | 0 | 0 | 3737 | 0 | 0 | 0 | 0 | 1868 | 0 | 0 | 0 | 0 | 0 | 0 | 0 | 0 | 0 | 0 | 0 | 0 | 0 | 0 | 0 | 0 | 0 | 0
|  | - | 0 | 0 | 0 | 0 | 3737 | 0 | 0 | 0 | 0 | 1868 | 0 | 0 | 0 | 0 | 0 | 0 | 0 | 0 | 0 | 0 | 0 | 0 | 0 | 0 | 0 | 0 | 0 | 0
|  | - | 0 | 0 | 0 | 0 | 3737 | 0 | 0 | 0 | 0 | 1868 | 0 | 0 | 0 | 0 | 0 | 0 | 0 | 0 | 0 | 0 | 0 | 0 | 0 | 0 | 0 | 0 | 0 | 0
|  | - | 0 | 0 | 0 | 0 | 3737 | 0 | 0 | 0 | 0 | 1868 | 0 | 0 | 0 | 0 | 0 | 0 | 0 | 0 | 0 | 0 | 0 | 0 | 0 | 0 | 0 | 0 | 0 | 0
|  | - | 0 | 0 | 0 | 0 | 3737 | 0 | 0 | 0 | 0 | 1868 | 0 | 0 | 0 | 0 | 0 | 0 | 0 | 0 | 0 | 0 | 0 | 0 | 0 | 0 | 0 | 0 | 0 | 0
|  | - | 0 | 0 | 0 | 0 | 3737 | 0 | 0 | 0 | 0 | 1868 | 0 | 0 | 0 | 0 | 0 | 0 | 0 | 0 | 0 | 0 | 0 | 0 | 0 | 0 | 0 | 0 | 0 | 0
|  | - | 0 | 0 | 0 | 0 | 3737 | 0 | 0 | 0 | 0 | 1868 | 0 | 0 | 0 | 0 | 0 | 0 | 0 | 0 | 0 | 0 | 0 | 0 | 0 | 0 | 0 | 0 | 0 | 0
|  | - | 0 | 0 | 0 | 0 | 3737 | 0 | 0 | 0 | 0 | 1868 | 0 | 0 | 0 | 0 | 0 | 0 | 0 | 0 | 0 | 0 | 0 | 0 | 0 | 0 | 0 | 0 | 0 | 0
|  | - | 0 | 0 | 0 | 0 | 3737 | 0 | 0 | 0 | 0 | 1868 | 0 | 0 | 0 | 0 | 0 | 0 | 0 | 0 | 0 | 0 | 0 | 0 | 0 | 0 | 0 | 0 | 0 | 0
|  | - | 0 | 0 | 0 | 0 | 3737 | 0 | 0 | 0 | 0 | 1868 | 0 | 0 | 0 | 0 | 0 | 0 | 0 | 0 | 0 | 0 | 0 | 0 | 0 | 0 | 0 | 0 | 0 | 0
|  | - | 0 | 0 | 0 | 0 | 3737 | 0 | 0 | 0 | 0 | 1868 | 0 | 0 | 0 | 0 | 0 | 0 | 0 | 0 | 0 | 0 | 0 | 0 | 0 | 0 | 0 | 0 | 0 | 0
|  | - | 0 | 0 | 0 | 0 | 3737 | 0 | 0 | 0 | 0 | 1868 | 0 | 0 | 0 | 0 | 0 | 0 | 0 | 0 | 0 | 0 | 0 | 0 | 0 | 0 | 0 | 0 | 0 | 0
|  | - | 0 | 0 | 0 | 0 | 3737 | 0 | 0 | 0 | 0 | 1868 | 0 | 0 | 0 | 0 | 0 | 0 | 0 | 0 | 0 | 0 | 0 | 0 | 0 | 0 | 0 | 0 | 0 | 0
|  | - | 0 | 0 | 0 | 0 | 3737 | 0 | 0 | 0 | 0 | 1868 | 0 | 0 | 0 | 0 | 0 | 0 | 0 | 0 | 0 | 0 | 0 | 0 | 0 | 0 | 0 | 0 | 0 | 0
| x | Pontos Reprimidos | 247.3309 | 0 | 247.3309 | 0 | 3737 | 0 | 0 | 0 | 0 | 1868 | 0 | 0 | 0 | 0 | 0 | 0 | 0 | 0 | 0 | 0 | 0 | 0 | 0 | 0 | 0 | 0 | 0 | 0
| TOTAL: |  |  |  |  | 3737 |  | 1869 | 2194365.7037 | 568011.5624 |  |  | 1868 | 1692028.3392 | 437981.5356 |  |  | 0 | 0 | 0 |  |  | 0 | 0 | 0 |  |  | 0 | 0 | 0
Note on F28: IBD: Média ponderada dos pontos já instalados.

## 1 (3) (hidden)
3
FALSE | MODERNIZAÇÃO DO SISTEMA
| PARQUE ATUAL | [6 empty] | 1º ano: 2018 |  |  |  |  | 2º ano: 2019 |  |  |  |  | 3º ano: 2020 |  |  |  |  | 4º ano: 2021 |  |  |  |  | 5º ano: 2022
| Código da Luminária: | Tipo: | Potência (W) : | Reator (W): | Potência Total (W): | Total de Luminárias: |  | Quantidade Substituída/Instalada: | KWh/ano: | Custo: |  |  | Quantidade Substituída/Instalada: | KWh/ano: | Custo: |  |  | Quantidade Substituída/Instalada: | KWh/ano: | Custo: |  |  | Quantidade Substituída/Instalada: | KWh/ano: | Custo: |  |  | Quantidade Substituída/Instalada: | KWh/ano: | Custo:
|  | Vapor de Mercúrio | 400 | 36 | 436 | 9 | 9 | 9 | 16499.6352 | 4270.9306 | 0 | 0 | 0 | 0 | 0 | 0 | 0 | 0 | 0 | 0 | 0 | 0 | 0 | 0 | 0 | 0 | 0 | 0 | 0 | 0
|  | Vapor de Mercúrio | 250 | 25 | 275 | 132 | 141 | 132 | 152634.24 | 39509.373 | 0 | 0 | 0 | 0 | 0 | 0 | 0 | 0 | 0 | 0 | 0 | 0 | 0 | 0 | 0 | 0 | 0 | 0 | 0 | 0
|  | Vapor de Mercúrio | 150 | 22 | 172 | 214 | 355 | 214 | 154770.2784 | 40062.2866 | 0 | 0 | 0 | 0 | 0 | 0 | 0 | 0 | 0 | 0 | 0 | 0 | 0 | 0 | 0 | 0 | 0 | 0 | 0 | 0
|  | Vapor de Mercúrio | 80 | 9.6 | 89.6 | 6 | 361 | 6 | 2260.5005 | 585.1305 | 0 | 0 | 0 | 0 | 0 | 0 | 0 | 0 | 0 | 0 | 0 | 0 | 0 | 0 | 0 | 0 | 0 | 0 | 0 | 0
|  | Vapor de Sódio | 450 | 38 | 488 | 2 | 363 | 2 | 4103.8848 | 1062.2906 | 0 | 0 | 0 | 0 | 0 | 0 | 0 | 0 | 0 | 0 | 0 | 0 | 0 | 0 | 0 | 0 | 0 | 0 | 0 | 0
|  | Vapor de Sódio | 400 | 38 | 438 | 137 | 500 | 137 | 252313.2288 | 65311.2793 | 0 | 0 | 0 | 0 | 0 | 0 | 0 | 0 | 0 | 0 | 0 | 0 | 0 | 0 | 0 | 0 | 0 | 0 | 0 | 0
|  | Vapor de Sódio | 250 | 30 | 280 | 2120 | 2620 | 1369 | 1611783.936 | 417210.2718 | 751 | 751 | 751 | 884185.344 | 228871.3763 | 0 | 0 | 0 | 0 | 0 | 0 | 0 | 0 | 0 | 0 | 0 | 0 | 0 | 0 | 0
|  | Vapor de Sódio | 150 | 22 | 172 | 1117 | 3737 | 0 | 0 | 0 | 1117 | 1868 | 1117 | 807842.9952 | 209110.1593 | 0 | 0 | 0 | 0 | 0 | 0 | 0 | 0 | 0 | 0 | 0 | 0 | 0 | 0 | 0
|  | - | 0 | 0 | 0 | 0 | 3737 | 0 | 0 | 0 | 0 | 1868 | 0 | 0 | 0 | 0 | 0 | 0 | 0 | 0 | 0 | 0 | 0 | 0 | 0 | 0 | 0 | 0 | 0 | 0
|  | - | 0 | 0 | 0 | 0 | 3737 | 0 | 0 | 0 | 0 | 1868 | 0 | 0 | 0 | 0 | 0 | 0 | 0 | 0 | 0 | 0 | 0 | 0 | 0 | 0 | 0 | 0 | 0 | 0
|  | - | 0 | 0 | 0 | 0 | 3737 | 0 | 0 | 0 | 0 | 1868 | 0 | 0 | 0 | 0 | 0 | 0 | 0 | 0 | 0 | 0 | 0 | 0 | 0 | 0 | 0 | 0 | 0 | 0
|  | - | 0 | 0 | 0 | 0 | 3737 | 0 | 0 | 0 | 0 | 1868 | 0 | 0 | 0 | 0 | 0 | 0 | 0 | 0 | 0 | 0 | 0 | 0 | 0 | 0 | 0 | 0 | 0 | 0
|  | - | 0 | 0 | 0 | 0 | 3737 | 0 | 0 | 0 | 0 | 1868 | 0 | 0 | 0 | 0 | 0 | 0 | 0 | 0 | 0 | 0 | 0 | 0 | 0 | 0 | 0 | 0 | 0 | 0
|  | - | 0 | 0 | 0 | 0 | 3737 | 0 | 0 | 0 | 0 | 1868 | 0 | 0 | 0 | 0 | 0 | 0 | 0 | 0 | 0 | 0 | 0 | 0 | 0 | 0 | 0 | 0 | 0 | 0
|  | - | 0 | 0 | 0 | 0 | 3737 | 0 | 0 | 0 | 0 | 1868 | 0 | 0 | 0 | 0 | 0 | 0 | 0 | 0 | 0 | 0 | 0 | 0 | 0 | 0 | 0 | 0 | 0 | 0
|  | - | 0 | 0 | 0 | 0 | 3737 | 0 | 0 | 0 | 0 | 1868 | 0 | 0 | 0 | 0 | 0 | 0 | 0 | 0 | 0 | 0 | 0 | 0 | 0 | 0 | 0 | 0 | 0 | 0
|  | - | 0 | 0 | 0 | 0 | 3737 | 0 | 0 | 0 | 0 | 1868 | 0 | 0 | 0 | 0 | 0 | 0 | 0 | 0 | 0 | 0 | 0 | 0 | 0 | 0 | 0 | 0 | 0 | 0
|  | - | 0 | 0 | 0 | 0 | 3737 | 0 | 0 | 0 | 0 | 1868 | 0 | 0 | 0 | 0 | 0 | 0 | 0 | 0 | 0 | 0 | 0 | 0 | 0 | 0 | 0 | 0 | 0 | 0
|  | - | 0 | 0 | 0 | 0 | 3737 | 0 | 0 | 0 | 0 | 1868 | 0 | 0 | 0 | 0 | 0 | 0 | 0 | 0 | 0 | 0 | 0 | 0 | 0 | 0 | 0 | 0 | 0 | 0
|  | - | 0 | 0 | 0 | 0 | 3737 | 0 | 0 | 0 | 0 | 1868 | 0 | 0 | 0 | 0 | 0 | 0 | 0 | 0 | 0 | 0 | 0 | 0 | 0 | 0 | 0 | 0 | 0 | 0
|  | - | 0 | 0 | 0 | 0 | 3737 | 0 | 0 | 0 | 0 | 1868 | 0 | 0 | 0 | 0 | 0 | 0 | 0 | 0 | 0 | 0 | 0 | 0 | 0 | 0 | 0 | 0 | 0 | 0
|  | - | 0 | 0 | 0 | 0 | 3737 | 0 | 0 | 0 | 0 | 1868 | 0 | 0 | 0 | 0 | 0 | 0 | 0 | 0 | 0 | 0 | 0 | 0 | 0 | 0 | 0 | 0 | 0 | 0
| x | Pontos Reprimidos | 247.3309 | 0 | 247.3309 | 0 | 3737 | 0 | 0 | 0 | 0 | 1868 | 0 | 0 | 0 | 0 | 0 | 0 | 0 | 0 | 0 | 0 | 0 | 0 | 0 | 0 | 0 | 0 | 0 | 0
| TOTAL: |  |  |  |  | 3737 |  | 1869 | 2194365.7037 | 568011.5624 |  |  | 1868 | 1692028.3392 | 437981.5356 |  |  | 0 | 0 | 0 |  |  | 0 | 0 | 0 |  |  | 0 | 0 | 0
Note on F28: IBD: Média ponderada dos pontos já instalados.

## 1 (2) (hidden)
2
TRUE | MODERNIZAÇÃO DO SISTEMA
| PARQUE ATUAL | [6 empty] | 1º ano: 2018 |  |  |  |  | 2º ano: 2019 |  |  |  |  | 3º ano: 2020 |  |  |  |  | 4º ano: 2021 |  |  |  |  | 5º ano: 2022
| Código da Luminária: | Tipo: | Potência (W) : | Reator (W): | Potência Total (W): | Total de Luminárias: |  | Quantidade Substituída/Instalada: | KWh/ano: | Custo: |  |  | Quantidade Substituída/Instalada: | KWh/ano: | Custo: |  |  | Quantidade Substituída/Instalada: | KWh/ano: | Custo: |  |  | Quantidade Substituída/Instalada: | KWh/ano: | Custo: |  |  | Quantidade Substituída/Instalada: | KWh/ano: | Custo:
|  | Vapor de Mercúrio | 400 | 36 | 436 | 9 | 9 | 9 | 16499.6352 | 4270.9306 | 0 | 0 | 0 | 0 | 0 | 0 | 0 | 0 | 0 | 0 | 0 | 0 | 0 | 0 | 0 | 0 | 0 | 0 | 0 | 0
|  | Vapor de Mercúrio | 250 | 25 | 275 | 132 | 141 | 132 | 152634.24 | 39509.373 | 0 | 0 | 0 | 0 | 0 | 0 | 0 | 0 | 0 | 0 | 0 | 0 | 0 | 0 | 0 | 0 | 0 | 0 | 0 | 0
|  | Vapor de Mercúrio | 150 | 22 | 172 | 214 | 355 | 214 | 154770.2784 | 40062.2866 | 0 | 0 | 0 | 0 | 0 | 0 | 0 | 0 | 0 | 0 | 0 | 0 | 0 | 0 | 0 | 0 | 0 | 0 | 0 | 0
|  | Vapor de Mercúrio | 80 | 9.6 | 89.6 | 6 | 361 | 6 | 2260.5005 | 585.1305 | 0 | 0 | 0 | 0 | 0 | 0 | 0 | 0 | 0 | 0 | 0 | 0 | 0 | 0 | 0 | 0 | 0 | 0 | 0 | 0
|  | Vapor de Sódio | 450 | 38 | 488 | 2 | 363 | 2 | 4103.8848 | 1062.2906 | 0 | 0 | 0 | 0 | 0 | 0 | 0 | 0 | 0 | 0 | 0 | 0 | 0 | 0 | 0 | 0 | 0 | 0 | 0 | 0
|  | Vapor de Sódio | 400 | 38 | 438 | 137 | 500 | 137 | 252313.2288 | 65311.2793 | 0 | 0 | 0 | 0 | 0 | 0 | 0 | 0 | 0 | 0 | 0 | 0 | 0 | 0 | 0 | 0 | 0 | 0 | 0 | 0
|  | Vapor de Sódio | 250 | 30 | 280 | 2120 | 2620 | 1369 | 1611783.936 | 417210.2718 | 751 | 751 | 751 | 884185.344 | 228871.3763 | 0 | 0 | 0 | 0 | 0 | 0 | 0 | 0 | 0 | 0 | 0 | 0 | 0 | 0 | 0
|  | Vapor de Sódio | 150 | 22 | 172 | 1117 | 3737 | 0 | 0 | 0 | 1117 | 1868 | 1117 | 807842.9952 | 209110.1593 | 0 | 0 | 0 | 0 | 0 | 0 | 0 | 0 | 0 | 0 | 0 | 0 | 0 | 0 | 0
|  | - | 0 | 0 | 0 | 0 | 3737 | 0 | 0 | 0 | 0 | 1868 | 0 | 0 | 0 | 0 | 0 | 0 | 0 | 0 | 0 | 0 | 0 | 0 | 0 | 0 | 0 | 0 | 0 | 0
|  | - | 0 | 0 | 0 | 0 | 3737 | 0 | 0 | 0 | 0 | 1868 | 0 | 0 | 0 | 0 | 0 | 0 | 0 | 0 | 0 | 0 | 0 | 0 | 0 | 0 | 0 | 0 | 0 | 0
|  | - | 0 | 0 | 0 | 0 | 3737 | 0 | 0 | 0 | 0 | 1868 | 0 | 0 | 0 | 0 | 0 | 0 | 0 | 0 | 0 | 0 | 0 | 0 | 0 | 0 | 0 | 0 | 0 | 0
|  | - | 0 | 0 | 0 | 0 | 3737 | 0 | 0 | 0 | 0 | 1868 | 0 | 0 | 0 | 0 | 0 | 0 | 0 | 0 | 0 | 0 | 0 | 0 | 0 | 0 | 0 | 0 | 0 | 0
|  | - | 0 | 0 | 0 | 0 | 3737 | 0 | 0 | 0 | 0 | 1868 | 0 | 0 | 0 | 0 | 0 | 0 | 0 | 0 | 0 | 0 | 0 | 0 | 0 | 0 | 0 | 0 | 0 | 0
|  | - | 0 | 0 | 0 | 0 | 3737 | 0 | 0 | 0 | 0 | 1868 | 0 | 0 | 0 | 0 | 0 | 0 | 0 | 0 | 0 | 0 | 0 | 0 | 0 | 0 | 0 | 0 | 0 | 0
|  | - | 0 | 0 | 0 | 0 | 3737 | 0 | 0 | 0 | 0 | 1868 | 0 | 0 | 0 | 0 | 0 | 0 | 0 | 0 | 0 | 0 | 0 | 0 | 0 | 0 | 0 | 0 | 0 | 0
|  | - | 0 | 0 | 0 | 0 | 3737 | 0 | 0 | 0 | 0 | 1868 | 0 | 0 | 0 | 0 | 0 | 0 | 0 | 0 | 0 | 0 | 0 | 0 | 0 | 0 | 0 | 0 | 0 | 0
|  | - | 0 | 0 | 0 | 0 | 3737 | 0 | 0 | 0 | 0 | 1868 | 0 | 0 | 0 | 0 | 0 | 0 | 0 | 0 | 0 | 0 | 0 | 0 | 0 | 0 | 0 | 0 | 0 | 0
|  | - | 0 | 0 | 0 | 0 | 3737 | 0 | 0 | 0 | 0 | 1868 | 0 | 0 | 0 | 0 | 0 | 0 | 0 | 0 | 0 | 0 | 0 | 0 | 0 | 0 | 0 | 0 | 0 | 0
|  | - | 0 | 0 | 0 | 0 | 3737 | 0 | 0 | 0 | 0 | 1868 | 0 | 0 | 0 | 0 | 0 | 0 | 0 | 0 | 0 | 0 | 0 | 0 | 0 | 0 | 0 | 0 | 0 | 0
|  | - | 0 | 0 | 0 | 0 | 3737 | 0 | 0 | 0 | 0 | 1868 | 0 | 0 | 0 | 0 | 0 | 0 | 0 | 0 | 0 | 0 | 0 | 0 | 0 | 0 | 0 | 0 | 0 | 0
|  | - | 0 | 0 | 0 | 0 | 3737 | 0 | 0 | 0 | 0 | 1868 | 0 | 0 | 0 | 0 | 0 | 0 | 0 | 0 | 0 | 0 | 0 | 0 | 0 | 0 | 0 | 0 | 0 | 0
|  | - | 0 | 0 | 0 | 0 | 3737 | 0 | 0 | 0 | 0 | 1868 | 0 | 0 | 0 | 0 | 0 | 0 | 0 | 0 | 0 | 0 | 0 | 0 | 0 | 0 | 0 | 0 | 0 | 0
| x | Pontos Reprimidos | 247.3309 | 0 | 247.3309 | 0 | 3737 | 0 | 0 | 0 | 0 | 1868 | 0 | 0 | 0 | 0 | 0 | 0 | 0 | 0 | 0 | 0 | 0 | 0 | 0 | 0 | 0 | 0 | 0 | 0
| TOTAL: |  |  |  |  | 3737 |  | 1869 | 2194365.7037 | 568011.5624 |  |  | 1868 | 1692028.3392 | 437981.5356 |  |  | 0 | 0 | 0 |  |  | 0 | 0 | 0 |  |  | 0 | 0 | 0
Note on F28: IBD: Média ponderada dos pontos já instalados.

## 2
INVESTIMENTO - MODELO ÚNICO
|  | Valor Unitário Informado pelo Fabricante: |  |  |  | 2500
|  | Ano: | Luminárias Trocadas: | Luminárias Ampliadas: | Total/ano: | Valor Anual:
|  | 2017 | 0 | 0 | 0 | 0
| 1 | 2018 | 1868.5 | 144.72 | 2013.22 | 5033050
| 2 | 2019 | 1868.5 | 138.69 | 2007.19 | 5017975
| 3 | 2020 | 0 | 132.66 | 132.66 | 331650
| 4 | 2021 | 0 | 126.63 | 126.63 | 316575
| 5 | 2022 | 0 | 120.6 | 120.6 | 301500
| 6 | 2023 | 0 | 114.57 | 114.57 | 286425
| 7 | 2024 | 0 | 108.54 | 108.54 | 271350
| 8 | 2025 | 0 | 102.51 | 102.51 | 256275
| 9 | 2026 | 0 | 96.48 | 96.48 | 241200
| 10 | 2027 | 0 | 90.45 | 90.45 | 226125
| 11 | 2028 | 2013.22 | 84.42 | 2097.64 | 5244100
| 12 | 2029 | 2007.19 | 78.39 | 2085.58 | 5213950
| 13 | 2030 | 132.66 | 72.36 | 205.02 | 512550
| 14 | 2031 | 126.63 | 66.33 | 192.96 | 482400
| 15 | 2032 | 120.6 | 60.3 | 180.9 | 452250
| 16 | 2033 | 114.57 | 54.27 | 168.84 | 422100
| 17 | 2034 | 108.54 | 48.24 | 156.78 | 391950
| 18 | 2035 | 102.51 | 42.21 | 144.72 | 361800
19
20
21
22
23
24
25
26
i | 27
28
29
30
|  | TOTAL: | 8462.92 | 1682.37 | 10145.29 | 25363225

## 3
INVESTIMENTO - MODELO EQUIVALENTE
| LUMINÁRIAS TROCADAS: |  | LUMINÁRIAS AMPLIADAS:
Ano: | Quantidade: | Custo: | Quantidade: | Custo: | Total:
2018 | 1868.5 | 5582230 | 144.72 | 401764.7165 | 5983994.7165
2019 | 1868.5 | 4792250 | 138.69 | 385024.52 | 5177274.52
2020 | 0 | 0 | 132.66 | 368284.3235 | 368284.3235
2021 | 0 | 0 | 126.63 | 351544.1269 | 351544.1269
2022 | 0 | 0 | 120.6 | 334803.9304 | 334803.9304
2023 | 0 | 0 | 114.57 | 318063.7339 | 318063.7339
2024 | 0 | 0 | 108.54 | 301323.5374 | 301323.5374
2025 | 0 | 0 | 102.51 | 284583.3409 | 284583.3409
2026 | 0 | 0 | 96.48 | 267843.1443 | 267843.1443
2027 | 0 | 0 | 90.45 | 251102.9478 | 251102.9478
2028 | 2013.22 | 0 | 84.42 | 234362.7513 | 234362.7513
2029 | 2007.19 | 0 | 78.39 | 217622.5548 | 217622.5548
2030 | 132.66 | 0 | 72.36 | 200882.3583 | 200882.3583
2031 | 126.63 | 0 | 66.33 | 184142.1617 | 184142.1617
2032 | 120.6 | 0 | 60.3 | 167401.9652 | 167401.9652
2033 | 114.57 | 5983994.7165 | 54.27 | 150661.7687 | 6134656.4852
2034 | 108.54 | 5177274.52 | 48.24 | 133921.5722 | 5311196.0922
2035 | 102.51 | 368284.3235 | 42.21 | 117181.3756 | 485465.6991
TOTAL: | 8462.92 | 21904033.56 | 1682.37 | 4670514.8294 | 26574548.3894
CUSTO EQUIVALENTE DAS LUMINÁRIAS POR LED
LUMINÁRIAS DO SISTEMA ATUAL |  |  |  | LUMINÁRIAS EQUIVALENTES DO SISTEMA ATUAL PARA LED |  |  |  |  | 1º ano: 2018 |  | 2º ano: 2019 |  | 3º ano: 2020 |  | 4º ano: 2021 |  | 5º ano: 2022
Tipo: | Potência (W): | Reator (W): | Total (W): | Tipo: | Potência Equivalente (W): | Potência Comercial Equivalente (W): | Custo Unitário: | Total de Luminárias: | Quantidade: | Total: | Quantidade: | Total: | Quantidade: | Total: | Quantidade: | Total: | Quantidade: | Total:
Vapor de Mercúrio | 400 | 36 | 36 | LED | 115 | 143 | 3950 | 9 | 9 | 35550 | 0 | 0 | 0 | 0 | 0 | 0 | 0 | 0
Vapor de Mercúrio | 250 | 25 | 275 | LED | 72 | 71 | 2580 | 132 | 132 | 340560 | 0 | 0 | 0 | 0 | 0 | 0 | 0 | 0
Vapor de Mercúrio | 150 | 22 | 172 | LED | 72 | 71 | 2580 | 214 | 214 | 552120 | 0 | 0 | 0 | 0 | 0 | 0 | 0 | 0
Vapor de Mercúrio | 80 | 9.6 | 89.6 | LED | 23 | 36 | 1940 | 6 | 6 | 11640 | 0 | 0 | 0 | 0 | 0 | 0 | 0 | 0
Vapor de Sódio | 450 | 38 | 488 | LED | 138 | 143 | 3950 | 2 | 2 | 7900 | 0 | 0 | 0 | 0 | 0 | 0 | 0 | 0
Vapor de Sódio | 400 | 38 | 438 | LED | 138 | 143 | 3950 | 137 | 137 | 541150 | 0 | 0 | 0 | 0 | 0 | 0 | 0 | 0
Vapor de Sódio | 250 | 30 | 280 | LED | 86 | 107 | 2990 | 2120 | 1369 | 4093310 | 751 | 2245490 | 0 | 0 | 0 | 0 | 0 | 0
Vapor de Sódio | 150 | 22 | 172 | LED | 52 | 57 | 2280 | 1117 | 0 | 0 | 1117 | 2546760 | 0 | 0 | 0 | 0 | 0 | 0
- | 0 | 0 | 0 | LED | 0 | 0 | 0 | 0 | 0 | 0 | 0 | 0 | 0 | 0 | 0 | 0 | 0 | 0
- | 0 | 0 | 0 | LED | 0 | 0 | 1 | 0 | 0 | 0 | 0 | 0 | 0 | 0 | 0 | 0 | 0 | 0
- | 0 | 0 | 0 | LED | 0 | 0 | 2 | 0 | 0 | 0 | 0 | 0 | 0 | 0 | 0 | 0 | 0 | 0
- | 0 | 0 | 0 | LED | 0 | 0 | 3 | 0 | 0 | 0 | 0 | 0 | 0 | 0 | 0 | 0 | 0 | 0
- | 0 | 0 | 0 | LED | 0 | 0 | 4 | 0 | 0 | 0 | 0 | 0 | 0 | 0 | 0 | 0 | 0 | 0
- | 0 | 0 | 0 | LED | 0 | 0 | 5 | 0 | 0 | 0 | 0 | 0 | 0 | 0 | 0 | 0 | 0 | 0
- | 0 | 0 | 0 | LED | 0 | 0 | 6 | 0 | 0 | 0 | 0 | 0 | 0 | 0 | 0 | 0 | 0 | 0
- | 0 | 0 | 0 | LED | 0 | 0 | 7 | 0 | 0 | 0 | 0 | 0 | 0 | 0 | 0 | 0 | 0 | 0
- | 0 | 0 | 0 | LED | 0 | 0 | 8 | 0 | 0 | 0 | 0 | 0 | 0 | 0 | 0 | 0 | 0 | 0
- | 0 | 0 | 0 | LED | 0 | 0 | 9 | 0 | 0 | 0 | 0 | 0 | 0 | 0 | 0 | 0 | 0 | 0
- | 0 | 0 | 0 | LED | 0 | 0 | 10 | 0 | 0 | 0 | 0 | 0 | 0 | 0 | 0 | 0 | 0 | 0
- | 0 | 0 | 0 | LED | 0 | 0 | 11 | 0 | 0 | 0 | 0 | 0 | 0 | 0 | 0 | 0 | 0 | 0
- | 0 | 0 | 0 | LED | 0 | 0 | 12 | 0 | 0 | 0 | 0 | 0 | 0 | 0 | 0 | 0 | 0 | 0
- | 0 | 0 | 0 | LED | 0 | 0 | 13 | 0 | 0 | 0 | 0 | 0 | 0 | 0 | 0 | 0 | 0 | 0
Pontos Reprimidos | 247.3309 | 0 | 247.3309 | LED | 76.4439 | 76.4439 | 2776.152 | 0 | 0 | 0 | 0 | 0 | 0 | 0 | 0 | 0 | 0 | 0
[7 empty] | TOTAL: | 3737 | 1869 | 5582230 | 1868 | 4792250 | 0 | 0 | 0 | 0 | 0 | 0
TABELA DE EQUIVALÊNCIA
Tipo: | Potência (W): | Reator: | Total: | Tipo: | Potência Equivalente (W): | Potência Equivalente Comercial (W): | Custo:
Metálica (400) | 400 | 60 | 460 | LED | 115 | 143 | 3950
Metálica (150) | 150 | 22.5 | 172.5 | LED | 43 | 57 | 2280
Metálica (70) | 70 | 10.5 | 80.5 | LED | 20 | 36 | 1940
Vapor de Mercúrio (400) | 400 | 60 | 460 | LED | 115 | 143 | 3950
Vapor de Mercúrio (250) | 250 | 87.5 | 337.5 | LED | 72 | 71 | 2580
Vapor de Mercúrio (125) | 125 | 18.75 | 143.75 | LED | 36 | 36 | 1940
Vapor de Mercúrio (80) | 80 | 12 | 92 | LED | 23 | 36 | 1940
Vapor de Sódio (400) | 400 | 60 | 460 | LED | 138 | 143 | 3950
Vapor de Sódio (350) | 350 | 52.5 | 402.5 | LED | 121 | 143 | 3950
Vapor de Sódio (250) | 250 | 27.5 | 277.5 | LED | 86 | 107 | 2990
Vapor de Sódio (150) | 150 | 22.5 | 172.5 | LED | 52 | 57 | 2280
Vapor de Sódio (100) | 100 | 15 | 115 | LED | 35 | 36 | 1940
Vapor de Sódio (70) | 70 | 10.5 | 80.5 | LED | 28 | 36 | 1940
- | 0 | 0 | 0 | LED | 0 | 0 | 0
MÉDIA PONDERADA - VALOR E POTÊNCIA
Valor da Média Ponderada do LED: |  | Potência da Média Ponderada do LED (W):
2776.152 |  | 76.4439

## 4
CUSTO SERVIÇO DE MANUTENÇÃO ATUAL
HISTÓRICO DE MANUTEÇÃO DA REDE IP
Referência: | Manutenção Anual: | Manutenção Mensal:
2017 | 1159453.32 | 96621.11
2016 | 1326895.76 | 110574.6467
2015 | 1105701.89 | 92141.8242
2014 | 660981.06 | 55081.755
2013 | 183914.88 | 15326.24
2012 | 248761.75 | 20730.1458
2011 | 131316.49 | 10943.0408
2010 | 136838.93 | 11403.2442
Note on B3: IBD: valores pagos com manutenção do Sistema de Iluminação Pública. Fonte: Portal da Transparência
Note on C5: IBD: valor projetado com base do efetivo pago nos 5 primeiros meses de 2017.

## 5
CUSTO SERVIÇO DE MANUTENÇÃO - SISTEMA LED
| ESTIMATIVA DE CUSTO REFERENTE AS LÂMPADAS QUEIMADAS FORA DA GARANTIA | [7 empty] | CUSTO TOTAL DE OPERAÇÃO E MANUTENÇÃO
| Ano: | Luminárias Trocadas: | Luminárias Ampliadas: | Total: | Luminárias Totais Fora da Garantia: | Luminárias Queimadas Fora da Garantia: | Custo das Luminárias Queimadas (ano): | Custo dos Pontos Queimados (mês): | Ano: | Serviços de Tele Atendimento: | Custo de Equipe: | Custo de Materiais: | Custo Total Mensal: | Custo Total Anual:
1 | 2018 | 1868.5 | 144.72 | 2013.22 | 0 | 0 | 0 | 0 | 2018 | 2199.15 | 0 | 0 | 2199.15 | 26389.8
2 | 2019 | 1868.5 | 138.69 | 2007.19 | 0 | 0 | 0 | 0 | 2019 | 2199.15 | 0 | 0 | 2199.15 | 26389.8
3 | 2020 | 0 | 132.66 | 132.66 | 0 | 0 | 0 | 0 | 2020 | 2199.15 | 0 | 0 | 2199.15 | 26389.8
4 | 2021 | 0 | 126.63 | 126.63 | 0 | 0 | 0 | 0 | 2021 | 2199.15 | 0 | 0 | 2199.15 | 26389.8
5 | 2022 | 0 | 120.6 | 120.6 | 0 | 0 | 0 | 0 | 2022 | 2199.15 | 0 | 0 | 2199.15 | 26389.8
6 | 2023 | 0 | 114.57 | 114.57 | 0 | 0 | 0 | 0 | 2023 | 2199.15 | 0 | 0 | 2199.15 | 26389.8
7 | 2024 | 0 | 108.54 | 108.54 | 0 | 0 | 0 | 0 | 2024 | 2199.15 | 0 | 0 | 2199.15 | 26389.8
8 | 2025 | 0 | 102.51 | 102.51 | 0 | 0 | 0 | 0 | 2025 | 2199.15 | 0 | 0 | 2199.15 | 26389.8
9 | 2026 | 0 | 96.48 | 96.48 | 0 | 0 | 0 | 0 | 2026 | 2199.15 | 0 | 0 | 2199.15 | 26389.8
10 | 2027 | 0 | 90.45 | 90.45 | 0 | 0 | 0 | 0 | 2027 | 2199.15 | 0 | 0 | 2199.15 | 26389.8
11 | 2028 | 2013.22 | 84.42 | 2097.64 | -84.42 | -0.8442 | -2110.5 | -175.875 | 2028 | 2199.15 | 0 | -175.875 | 2023.275 | 24279.3
12 | 2029 | 2007.19 | 78.39 | 2085.58 | -162.81 | -1.6281 | -4070.25 | -339.1875 | 2029 | 2199.15 | 0 | -339.1875 | 1859.9625 | 22319.55
13 | 2030 | 132.66 | 72.36 | 205.02 | -235.17 | -2.3517 | -5879.25 | -489.9375 | 2030 | 2199.15 | 0 | -489.9375 | 1709.2125 | 20510.55
14 | 2031 | 126.63 | 66.33 | 192.96 | -301.5 | -3.015 | -7537.5 | -628.125 | 2031 | 2199.15 | 0 | -628.125 | 1571.025 | 18852.3
15 | 2032 | 120.6 | 60.3 | 180.9 | -361.8 | -3.618 | -9045 | -753.75 | 2032 | 2199.15 | 0 | -753.75 | 1445.4 | 17344.8
16 | 2033 | 114.57 | 54.27 | 168.84 | -247.23 | -2.4723 | -6180.75 | -515.0625 | 2033 | 2199.15 | 0 | -515.0625 | 1684.0875 | 20209.05
17 | 2034 | 108.54 | 48.24 | 156.78 | -138.69 | -1.3869 | -3467.25 | -288.9375 | 2034 | 2199.15 | 0 | -288.9375 | 1910.2125 | 22922.55
18 | 2035 | 102.51 | 42.21 | 144.72 | -36.18 | -0.3618 | -904.5 | -75.375 | 2035 | 2199.15 | 0 | -75.375 | 2123.775 | 25485.3
19 | 2036 | 0 | 0 | 0 | 60.3 | 0.603 | 1507.5 | 125.625 | 2036 | 2199.15 | 0 | 125.625 | 2324.775 | 27897.3
20 | 2037 | 0 | 0 | 0 | 150.75 | 1.5075 | 3768.75 | 314.0625 | 2037 | 2199.15 | 0 | 314.0625 | 2513.2125 | 30158.55
21 | 2038 | 0 | 0 | 0 | 2248.39 | 22.4839 | 56209.75 | 4684.1458 | 2038 | 2199.15 | 0 | 4684.1458 | 6883.2958 | 82599.55
22 | 2039 | 0 | 0 | 0 | 4333.97 | 43.3397 | 108349.25 | 9029.1042 | 2039 | 2199.15 | 0 | 9029.1042 | 11228.2542 | 134739.05
23 | 2040 | 0 | 0 | 0 | 4538.99 | 45.3899 | 113474.75 | 9456.2292 | 2040 | 2199.15 | 0 | 9456.2292 | 11655.3792 | 139864.55
24 | 2041 | 0 | 0 | 0 | 4731.95 | 47.3195 | 118298.75 | 9858.2292 | 2041 | 2199.15 | 0 | 9858.2292 | 12057.3792 | 144688.55
25 | 2042 | 0 | 0 | 0 | 4912.85 | 49.1285 | 122821.25 | 10235.1042 | 2042 | 2199.15 | 0 | 10235.1042 | 12434.2542 | 149211.05
26 | 2043 | 0 | 0 | 0 | 5081.69 | 50.8169 | 127042.25 | 10586.8542 | 2043 | 2199.15 | 0 | 10586.8542 | 12786.0042 | 153432.05
27 | 2044 | 0 | 0 | 0 | 5238.47 | 52.3847 | 130961.75 | 10913.4792 | 2044 | 2199.15 | 0 | 10913.4792 | 13112.6292 | 157351.55
28 | 2045 | 0 | 0 | 0 | 5383.19 | 53.8319 | 134579.75 | 11214.9792 | 2045 | 2199.15 | 0 | 11214.9792 | 13414.1292 | 160969.55
29 | 2046 | 0 | 0 | 0 | 5383.19 | 53.8319 | 134579.75 | 11214.9792 | 2046 | 2199.15 | 0 | 11214.9792 | 13414.1292 | 160969.55
30 | 2047 | 0 | 0 | 0 | 5383.19 | 53.8319 | 134579.75 | 11214.9792 | 2047 | 2199.15 | 0 | 11214.9792 | 13414.1292 | 160969.55
| TOTAL: | 8462.92 | 1682.37 | 10145.29 | 45879.13 | 458.7913 | 1146978.25 | 95581.5208 | TOTAL: | 65974.5 | 0 | 95581.5208 | 161556.0208 | 1938672.25

## 6
| CUSTO DE ENERGIA UNITÁRIO ANUAL POR TIPO DE LÂMPADA - SISTEMA ATUAL | [6 empty] | HISTÓRICO
| Tipo: | Potência Total (W): | Quantidade de Pontos: | Regime de Acendimento Anual (h): | Consumo Anual (KWh): | Custo Unitário: | Custo Total: | Ano: | Valor Pago:
| Vapor de Mercúrio | 436 | 9 | 4204.8 | 1833.2928 | 474.5478 | 4270.9306 | 2010 | 569677.27
| Vapor de Mercúrio | 275 | 132 | 4204.8 | 1156.32 | 299.3134 | 39509.373 | 2011 | 466022.99
| Vapor de Mercúrio | 172 | 214 | 4204.8 | 723.2256 | 187.2069 | 40062.2866 | 2012 | 499227.32
| Vapor de Mercúrio | 89.6 | 6 | 4204.8 | 376.7501 | 97.5218 | 585.1305 | 2013 | 185739.6
| Vapor de Sódio | 488 | 2 | 4204.8 | 2051.9424 | 531.1453 | 1062.2906 | 2014 | 373563.32
| Vapor de Sódio | 438 | 137 | 4204.8 | 1841.7024 | 476.7247 | 65311.2793 | 2015 | 593752.87
| Vapor de Sódio | 280 | 2120 | 4204.8 | 1177.344 | 304.7555 | 646081.6481 | 2016 | 725063.51
| Vapor de Sódio | 172 | 1117 | 4204.8 | 723.2256 | 187.2069 | 209110.1593 | 2017 | 761344.08
| - | 0 | 0 | 4204.8 | 0 | 0 | 0 | Valores pagos com a COSIP para a Celesc para a conta de iluminação pública
| - | 0 | 0 | 4204.8 | 0 | 0 | 0
| - | 0 | 0 | 4204.8 | 0 | 0 | 0
| - | 0 | 0 | 4204.8 | 0 | 0 | 0
| - | 0 | 0 | 4204.8 | 0 | 0 | 0
| - | 0 | 0 | 4204.8 | 0 | 0 | 0
| - | 0 | 0 | 4204.8 | 0 | 0 | 0
| - | 0 | 0 | 4204.8 | 0 | 0 | 0
| - | 0 | 0 | 4204.8 | 0 | 0 | 0
| - | 0 | 0 | 4204.8 | 0 | 0 | 0
| - | 0 | 0 | 4204.8 | 0 | 0 | 0
| - | 0 | 0 | 4204.8 | 0 | 0 | 0
i | - | 0 | 0 | 4204.8 | 0 | 0 | 0
| - | 0 | 0 | 4204.8 | 0 | 0 | 0
| TOTAL: | - | 3737 | - | - | - | 1005993.098
| Consumo Atual (KWh/ano) : |  |  | 3886394.0429 | Concessionária de Iluminação: Celesc
| Iluminação Pública (IP) - Bulbo da Lâmpada R$/KWh: |  |  | 0.25885
CONSUMO REMANESCENTE DO ANTIGO PARQUE EM 2018
| Tipo: | Potência Total (W): | Quantidade de Pontos: | Regime de Acendimento Anual (h): | Consumo Anual (KWh): | Custo Unitário: | Custo Total:
| Vapor de Mercúrio | 436 | 0 | 4204.8 | 1833.2928 | 474.5478 | 0
| Vapor de Mercúrio | 275 | 0 | 4204.8 | 1156.32 | 299.3134 | 0
| Vapor de Mercúrio | 172 | 0 | 4204.8 | 723.2256 | 187.2069 | 0
| Vapor de Mercúrio | 89.6 | 0 | 4204.8 | 376.7501 | 97.5218 | 0
| Vapor de Sódio | 488 | 0 | 4204.8 | 2051.9424 | 531.1453 | 0
| Vapor de Sódio | 438 | 0 | 4204.8 | 1841.7024 | 476.7247 | 0
| Vapor de Sódio | 280 | 751 | 4204.8 | 1177.344 | 304.7555 | 228871.3763
| Vapor de Sódio | 172 | 1117 | 4204.8 | 723.2256 | 187.2069 | 209110.1593
| - | 0 | 0 | 4204.8 | 0 | 0 | 0
| - | 0 | 0 | 4204.8 | 0 | 0 | 0
| - | 0 | 0 | 4204.8 | 0 | 0 | 0
| - | 0 | 0 | 4204.8 | 0 | 0 | 0
| - | 0 | 0 | 4204.8 | 0 | 0 | 0
| - | 0 | 0 | 4204.8 | 0 | 0 | 0
| - | 0 | 0 | 4204.8 | 0 | 0 | 0
| - | 0 | 0 | 4204.8 | 0 | 0 | 0
| - | 0 | 0 | 4204.8 | 0 | 0 | 0
| - | 0 | 0 | 4204.8 | 0 | 0 | 0
| - | 0 | 0 | 4204.8 | 0 | 0 | 0
| - | 0 | 0 | 4204.8 | 0 | 0 | 0
| - | 0 | 0 | 4204.8 | 0 | 0 | 0
| - | 0 | 0 | 4204.8 | 0 | 0 | 0
| TOTAL: | - | 1868 | - | - | - | 437981.5356
| Consumo Atual (KWh/ano) : |  |  | 1692028.3392 | Concessionária de Iluminação: Celesc
| Iluminação Pública (IP) - Bulbo da Lâmpada R$/KWh: |  |  | 0.25885
CONSUMO REMANESCENTE DO ANTIGO PARQUE EM 2019
| Tipo: | Potência Total (W): | Quantidade de Pontos: | Regime de Acendimento Anual (h): | Consumo Anual (KWh): | Custo Unitário: | Custo Total:
| Vapor de Mercúrio | 436 | 0 | 4204.8 | 1833.2928 | 474.5478 | 0
| Vapor de Mercúrio | 275 | 0 | 4204.8 | 1156.32 | 299.3134 | 0
| Vapor de Mercúrio | 172 | 0 | 4204.8 | 723.2256 | 187.2069 | 0
| Vapor de Mercúrio | 89.6 | 0 | 4204.8 | 376.7501 | 97.5218 | 0
| Vapor de Sódio | 488 | 0 | 4204.8 | 2051.9424 | 531.1453 | 0
| Vapor de Sódio | 438 | 0 | 4204.8 | 1841.7024 | 476.7247 | 0
| Vapor de Sódio | 280 | 0 | 4204.8 | 1177.344 | 304.7555 | 0
| Vapor de Sódio | 172 | 0 | 4204.8 | 723.2256 | 187.2069 | 0
| - | 0 | 0 | 4204.8 | 0 | 0 | 0
| - | 0 | 0 | 4204.8 | 0 | 0 | 0
| - | 0 | 0 | 4204.8 | 0 | 0 | 0
| - | 0 | 0 | 4204.8 | 0 | 0 | 0
| - | 0 | 0 | 4204.8 | 0 | 0 | 0
| - | 0 | 0 | 4204.8 | 0 | 0 | 0
| - | 0 | 0 | 4204.8 | 0 | 0 | 0
| - | 0 | 0 | 4204.8 | 0 | 0 | 0
| - | 0 | 0 | 4204.8 | 0 | 0 | 0
| - | 0 | 0 | 4204.8 | 0 | 0 | 0
| - | 0 | 0 | 4204.8 | 0 | 0 | 0
| - | 0 | 0 | 4204.8 | 0 | 0 | 0
| - | 0 | 0 | 4204.8 | 0 | 0 | 0
| - | 0 | 0 | 4204.8 | 0 | 0 | 0
| TOTAL: | - | 0 | - | - | - | 0
| Consumo Atual (KWh/ano) : |  |  | 0 | Concessionária de Iluminação: Celesc
| Iluminação Pública (IP) - Bulbo da Lâmpada R$/KWh: |  |  | 0.25885
CONSUMO REMANESCENTE DO ANTIGO PARQUE EM 2020
| Tipo: | Potência Total (W): | Quantidade de Pontos: | Regime de Acendimento Anual (h): | Consumo Anual (KWh): | Custo Unitário: | Custo Total:
| Vapor de Mercúrio | 436 | 0 | 4204.8 | 1833.2928 | 474.5478 | 0
| Vapor de Mercúrio | 275 | 0 | 4204.8 | 1156.32 | 299.3134 | 0
| Vapor de Mercúrio | 172 | 0 | 4204.8 | 723.2256 | 187.2069 | 0
| Vapor de Mercúrio | 89.6 | 0 | 4204.8 | 376.7501 | 97.5218 | 0
| Vapor de Sódio | 488 | 0 | 4204.8 | 2051.9424 | 531.1453 | 0
| Vapor de Sódio | 438 | 0 | 4204.8 | 1841.7024 | 476.7247 | 0
| Vapor de Sódio | 280 | 0 | 4204.8 | 1177.344 | 304.7555 | 0
| Vapor de Sódio | 172 | 0 | 4204.8 | 723.2256 | 187.2069 | 0
| - | 0 | 0 | 4204.8 | 0 | 0 | 0
| - | 0 | 0 | 4204.8 | 0 | 0 | 0
| - | 0 | 0 | 4204.8 | 0 | 0 | 0
| - | 0 | 0 | 4204.8 | 0 | 0 | 0
| - | 0 | 0 | 4204.8 | 0 | 0 | 0
| - | 0 | 0 | 4204.8 | 0 | 0 | 0
| - | 0 | 0 | 4204.8 | 0 | 0 | 0
| - | 0 | 0 | 4204.8 | 0 | 0 | 0
| - | 0 | 0 | 4204.8 | 0 | 0 | 0
| - | 0 | 0 | 4204.8 | 0 | 0 | 0
| - | 0 | 0 | 4204.8 | 0 | 0 | 0
| - | 0 | 0 | 4204.8 | 0 | 0 | 0
| - | 0 | 0 | 4204.8 | 0 | 0 | 0
| - | 0 | 0 | 4204.8 | 0 | 0 | 0
| TOTAL: | - | 0 | - | - | - | 0
| Consumo Atual (KWh/ano) : |  |  | 0 | Concessionária de Iluminação: Celesc
| Iluminação Pública (IP) - Bulbo da Lâmpada R$/KWh: |  |  | 0.25885
CONSUMO REMANESCENTE DO ANTIGO PARQUE EM 2021
| Tipo: | Potência Total (W): | Quantidade de Pontos: | Regime de Acendimento Anual (h): | Consumo Anual (KWh): | Custo Unitário: | Custo Total:
| Vapor de Mercúrio | 436 | 0 | 4204.8 | 1833.2928 | 474.5478 | 0
| Vapor de Mercúrio | 275 | 0 | 4204.8 | 1156.32 | 299.3134 | 0
| Vapor de Mercúrio | 172 | 0 | 4204.8 | 723.2256 | 187.2069 | 0
| Vapor de Mercúrio | 89.6 | 0 | 4204.8 | 376.7501 | 97.5218 | 0
| Vapor de Sódio | 488 | 0 | 4204.8 | 2051.9424 | 531.1453 | 0
| Vapor de Sódio | 438 | 0 | 4204.8 | 1841.7024 | 476.7247 | 0
| Vapor de Sódio | 280 | 0 | 4204.8 | 1177.344 | 304.7555 | 0
| Vapor de Sódio | 172 | 0 | 4204.8 | 723.2256 | 187.2069 | 0
| - | 0 | 0 | 4204.8 | 0 | 0 | 0
| - | 0 | 0 | 4204.8 | 0 | 0 | 0
| - | 0 | 0 | 4204.8 | 0 | 0 | 0
| - | 0 | 0 | 4204.8 | 0 | 0 | 0
| - | 0 | 0 | 4204.8 | 0 | 0 | 0
| - | 0 | 0 | 4204.8 | 0 | 0 | 0
| - | 0 | 0 | 4204.8 | 0 | 0 | 0
| - | 0 | 0 | 4204.8 | 0 | 0 | 0
| - | 0 | 0 | 4204.8 | 0 | 0 | 0
| - | 0 | 0 | 4204.8 | 0 | 0 | 0
| - | 0 | 0 | 4204.8 | 0 | 0 | 0
| - | 0 | 0 | 4204.8 | 0 | 0 | 0
| - | 0 | 0 | 4204.8 | 0 | 0 | 0
| - | 0 | 0 | 4204.8 | 0 | 0 | 0
| TOTAL: | - | 0 | - | - | - | 0
| Consumo Atual (KWh/ano) : |  |  | 0 | Concessionária de Iluminação: Celesc
| Iluminação Pública (IP) - Bulbo da Lâmpada R$/KWh: |  |  | 0.25885
CONSUMO REMANESCENTE DO ANTIGO PARQUE EM 2022
| Tipo: | Potência Total (W): | Quantidade de Pontos: | Regime de Acendimento Anual (h): | Consumo Anual (KWh): | Custo Unitário: | Custo Total:
| Vapor de Mercúrio | 436 | 0 | 4204.8 | 1833.2928 | 474.5478 | 0
| Vapor de Mercúrio | 275 | 0 | 4204.8 | 1156.32 | 299.3134 | 0
| Vapor de Mercúrio | 172 | 0 | 4204.8 | 723.2256 | 187.2069 | 0
| Vapor de Mercúrio | 89.6 | 0 | 4204.8 | 376.7501 | 97.5218 | 0
| Vapor de Sódio | 488 | 0 | 4204.8 | 2051.9424 | 531.1453 | 0
| Vapor de Sódio | 438 | 0 | 4204.8 | 1841.7024 | 476.7247 | 0
| Vapor de Sódio | 280 | 0 | 4204.8 | 1177.344 | 304.7555 | 0
| Vapor de Sódio | 172 | 0 | 4204.8 | 723.2256 | 187.2069 | 0
| - | 0 | 0 | 4204.8 | 0 | 0 | 0
| - | 0 | 0 | 4204.8 | 0 | 0 | 0
| - | 0 | 0 | 4204.8 | 0 | 0 | 0
| - | 0 | 0 | 4204.8 | 0 | 0 | 0
| - | 0 | 0 | 4204.8 | 0 | 0 | 0
| - | 0 | 0 | 4204.8 | 0 | 0 | 0
| - | 0 | 0 | 4204.8 | 0 | 0 | 0
| - | 0 | 0 | 4204.8 | 0 | 0 | 0
| - | 0 | 0 | 4204.8 | 0 | 0 | 0
| - | 0 | 0 | 4204.8 | 0 | 0 | 0
| - | 0 | 0 | 4204.8 | 0 | 0 | 0
| - | 0 | 0 | 4204.8 | 0 | 0 | 0
| - | 0 | 0 | 4204.8 | 0 | 0 | 0
| - | 0 | 0 | 4204.8 | 0 | 0 | 0
| TOTAL: | - | 0 | - | - | - | 0
| Consumo Atual (KWh/ano) : |  |  | 0 | Concessionária de Iluminação: Celesc
| Iluminação Pública (IP) - Bulbo da Lâmpada R$/KWh: |  |  | 0.25885
Note on B2: IBD: Consumo baseado no levantamento fornecido pela CELESC e a Coop. De Eletrificação Rural Esteves Junior.
Note on K11: IBD: Valor projetado com base no valor pago nos 6 primeiros meses de 2017

## 7
CRONOGRAMA DE TROCA E CONSUMO - LED
CUSTO DE ENERGIA UNITÁRIO ANUAL POR TIPO DE LÂMPADA - SISTEMA LED
Tipo: | Potência (W) : | Total de Luminárias: | Regime de Acendimento Anual (h): | Consumo Anual (KWh): | Custo Unitário: | Custo Total:
LED | 115 | 9 | 4204.8 | 483.552 | 125.1674 | 1126.5069
LED | 72 | 132 | 4204.8 | 302.7456 | 78.3657 | 10344.2722
LED | 72 | 214 | 4204.8 | 302.7456 | 78.3657 | 16770.2595
LED | 23 | 6 | 4204.8 | 96.7104 | 25.0335 | 150.2009
LED | 138 | 2 | 4204.8 | 580.2624 | 150.2009 | 300.4018
LED | 138 | 137 | 4204.8 | 580.2624 | 150.2009 | 20577.5263
LED | 86 | 2120 | 4204.8 | 361.6128 | 93.6035 | 198439.3634
LED | 52 | 1117 | 4204.8 | 218.6496 | 56.5974 | 63219.3505
LED | 0 | 0 | 4204.8 | 0 | 0 | 0
LED | 0 | 0 | 4204.8 | 0 | 0 | 0
LED | 0 | 0 | 4204.8 | 0 | 0 | 0
LED | 0 | 0 | 4204.8 | 0 | 0 | 0
LED | 0 | 0 | 4204.8 | 0 | 0 | 0
LED | 0 | 0 | 4204.8 | 0 | 0 | 0
LED | 0 | 0 | 4204.8 | 0 | 0 | 0
LED | 0 | 0 | 4204.8 | 0 | 0 | 0
LED | 0 | 0 | 4204.8 | 0 | 0 | 0
LED | 0 | 0 | 4204.8 | 0 | 0 | 0
LED | 0 | 0 | 4204.8 | 0 | 0 | 0
LED | 0 | 0 | 4204.8 | 0 | 0 | 0
LED | 0 | 0 | 4204.8 | 0 | 0 | 0
LED | 0 | 0 | 4204.8 | 0 | 0 | 0
LED | 76.4439 | 0 | 4204.8 | 321.4315 | 83.2025 | 0
TOTAL: | - | 3737 | - | - | - | 310927.8816
CONSUMO INICIAL LED (KWh/ano) : |  |  | 1201189.4208 |  | ECONOMIA: | 69.09%
Iluminação Pública (IP) - Bulbo da Lâmpada R$/KWh: |  |  | 0.25885 |  | Concessionária de Iluminação: Celesc
Média de Consumo Unitário do LED (KWh/ano): |  |  | 321.4315
CRONOGRAMA DE TROCA E CONSUMO LED - MODELO PARA 2 ANOS
|  |  | 1º ano: 2018 |  |  | 2º ano: 2019 |  |  | 3º ano: 2020 |  |  | 4º ano: 2021 |  |  | 5º ano: 2022
Tipo: | Potência Total (W): | Total de Luminárias: | Quantidade: | KWh/ano: | Custo: | Quantidade: | KWh/ano: | Custo: | Quantidade: | KWh/ano: | Custo: | Quantidade: | KWh/ano: | Custo: | Quantidade: | KWh/ano: | Custo:
LED | 115 | 9 | 9 | 4351.968 | 1126.5069 | 0 | 0 | 0 | 0 | 0 | 0 | 0 | 0 | 0 | 0 | 0 | 0
LED | 72 | 132 | 132 | 39962.4192 | 10344.2722 | 0 | 0 | 0 | 0 | 0 | 0 | 0 | 0 | 0 | 0 | 0 | 0
LED | 72 | 214 | 214 | 64787.5584 | 16770.2595 | 0 | 0 | 0 | 0 | 0 | 0 | 0 | 0 | 0 | 0 | 0 | 0
LED | 23 | 6 | 6 | 580.2624 | 150.2009 | 0 | 0 | 0 | 0 | 0 | 0 | 0 | 0 | 0 | 0 | 0 | 0
LED | 138 | 2 | 2 | 1160.5248 | 300.4018 | 0 | 0 | 0 | 0 | 0 | 0 | 0 | 0 | 0 | 0 | 0 | 0
LED | 138 | 137 | 137 | 79495.9488 | 20577.5263 | 0 | 0 | 0 | 0 | 0 | 0 | 0 | 0 | 0 | 0 | 0 | 0
LED | 86 | 2120 | 1369 | 495047.9232 | 128143.1549 | 751 | 271571.2128 | 70296.2084 | 0 | 0 | 0 | 0 | 0 | 0 | 0 | 0 | 0
LED | 52 | 1117 | 0 | 0 | 0 | 1117 | 244231.6032 | 63219.3505 | 0 | 0 | 0 | 0 | 0 | 0 | 0 | 0 | 0
LED | 0 | 0 | 0 | 0 | 0 | 0 | 0 | 0 | 0 | 0 | 0 | 0 | 0 | 0 | 0 | 0 | 0
LED | 0 | 0 | 0 | 0 | 0 | 0 | 0 | 0 | 0 | 0 | 0 | 0 | 0 | 0 | 0 | 0 | 0
LED | 0 | 0 | 0 | 0 | 0 | 0 | 0 | 0 | 0 | 0 | 0 | 0 | 0 | 0 | 0 | 0 | 0
LED | 0 | 0 | 0 | 0 | 0 | 0 | 0 | 0 | 0 | 0 | 0 | 0 | 0 | 0 | 0 | 0 | 0
LED | 0 | 0 | 0 | 0 | 0 | 0 | 0 | 0 | 0 | 0 | 0 | 0 | 0 | 0 | 0 | 0 | 0
LED | 0 | 0 | 0 | 0 | 0 | 0 | 0 | 0 | 0 | 0 | 0 | 0 | 0 | 0 | 0 | 0 | 0
LED | 0 | 0 | 0 | 0 | 0 | 0 | 0 | 0 | 0 | 0 | 0 | 0 | 0 | 0 | 0 | 0 | 0
LED | 0 | 0 | 0 | 0 | 0 | 0 | 0 | 0 | 0 | 0 | 0 | 0 | 0 | 0 | 0 | 0 | 0
LED | 0 | 0 | 0 | 0 | 0 | 0 | 0 | 0 | 0 | 0 | 0 | 0 | 0 | 0 | 0 | 0 | 0
LED | 0 | 0 | 0 | 0 | 0 | 0 | 0 | 0 | 0 | 0 | 0 | 0 | 0 | 0 | 0 | 0 | 0
LED | 0 | 0 | 0 | 0 | 0 | 0 | 0 | 0 | 0 | 0 | 0 | 0 | 0 | 0 | 0 | 0 | 0
LED | 0 | 0 | 0 | 0 | 0 | 0 | 0 | 0 | 0 | 0 | 0 | 0 | 0 | 0 | 0 | 0 | 0
LED | 0 | 0 | 0 | 0 | 0 | 0 | 0 | 0 | 0 | 0 | 0 | 0 | 0 | 0 | 0 | 0 | 0
LED | 0 | 0 | 0 | 0 | 0 | 0 | 0 | 0 | 0 | 0 | 0 | 0 | 0 | 0 | 0 | 0 | 0
Pontos Reprimidos | 76.4439 | 0 | 0 | 0 | 0 | 0 | 0 | 0 | 0 | 0 | 0 | 0 | 0 | 0 | 0 | 0 | 0
TOTAL: | - | 3737 | 1869 | 685386.6048 | 177412.3227 | 1868 | 515802.816 | 133515.5589 | 0 | 0 | 0 | 0 | 0 | 0 | 0 | 0 | 0

## 8
CONSUMO x SUBSTITUIÇÃO
PREVISÃO DE REDUÇÃO DE CONSUMO
INFORMAÇÕES |  |  |  | SISTEMA ATUAL |  |  |  | SISTEMA LED
Ano Corrente: | Ano: | Projeção de Expansão: | Pontos de Expansão Acumulados: | Consumo do Sistema Atual (KWh/ano) : | Consumo da Expansão: | Custo Total: | Valor Anual Corrigido: | Consumo do Sistema Atual Remanescente (KWh/ano) : | Consumo LED (KWh/ano) : | Consumo da Expansão: | Custo Total: | Valor Anual Corrigido:
2017 | 0 | 0 | 0 | 3886394.0429 | 0 | 1005993.098 | 1045095.7424 | 3886394.0429 | 0 | 0 | 1005993.098 | 1045095.7424
2018 | 1 | 144.72 | 144.72 | 3886394.0429 | 150505.4712 | 1044951.4392 | 1084806.9136 | 1692028.3392 | 685386.6048 | 150505.4712 | 654352.1995 | 679309.8352
2019 | 2 | 138.69 | 283.41 | 3886394.0429 | 294739.8811 | 1082286.5162 | 1120677.8079 | 0 | 1201189.4208 | 294739.8811 | 387221.2998 | 400956.9656
2020 | 3 | 132.66 | 416.07 | 3886394.0429 | 432703.2297 | 1117998.329 | 1156500.3168 | 0 | 1201189.4208 | 432703.2297 | 422933.1126 | 437498.2198
2021 | 4 | 126.63 | 542.7 | 3886394.0429 | 564395.517 | 1152086.8776 | 1191762.8178 | 0 | 1201189.4208 | 564395.517 | 457021.6612 | 472760.7208
2022 | 5 | 120.6 | 663.3 | 3886394.0429 | 689816.743 | 1184552.1619 | 1225346.1521 | 0 | 1201189.4208 | 689816.743 | 489486.9455 | 506344.0551
2023 | 6 | 114.57 | 777.87 | 3886394.0429 | 808966.9077 | 1215394.1821 | 1257250.3197 | 0 | 1201189.4208 | 808966.9077 | 520328.9656 | 538248.2227
2024 | 7 | 108.54 | 886.41 | 3886394.0429 | 921846.0111 | 1244612.938 | 1287475.3206 | 0 | 1201189.4208 | 921846.0111 | 549547.7216 | 568473.2236
2025 | 8 | 102.51 | 988.92 | 3886394.0429 | 1028454.0532 | 1272208.4297 | 1316021.1547 | 0 | 1201189.4208 | 1028454.0532 | 577143.2133 | 597019.0578
2026 | 9 | 96.48 | 1085.4 | 3886394.0429 | 1128791.034 | 1298180.6572 | 1342887.8222 | 0 | 1201189.4208 | 1128791.034 | 603115.4407 | 623885.7252
2027 | 10 | 90.45 | 1175.85 | 3886394.0429 | 1222856.9535 | 1322529.6204 | 1368075.3229 | 0 | 1201189.4208 | 1222856.9535 | 627464.404 | 649073.2259
2028 | 11 | 84.42 | 1260.27 | 3886394.0429 | 1310651.8117 | 1345255.3195 | 1391583.6569 | 0 | 1201189.4208 | 1310651.8117 | 650190.103 | 672581.5599
2029 | 12 | 78.39 | 1338.66 | 3886394.0429 | 1392175.6086 | 1366357.7543 | 1413412.8242 | 0 | 1201189.4208 | 1392175.6086 | 671292.5379 | 694410.7272
2030 | 13 | 72.36 | 1411.02 | 3886394.0429 | 1467428.3442 | 1385836.9249 | 1433562.8248 | 0 | 1201189.4208 | 1467428.3442 | 690771.7085 | 714560.7278
2031 | 14 | 66.33 | 1477.35 | 3886394.0429 | 1536410.0185 | 1403692.8313 | 1452033.6587 | 0 | 1201189.4208 | 1536410.0185 | 708627.6149 | 733031.5617
2032 | 15 | 60.3 | 1537.65 | 3886394.0429 | 1599120.6315 | 1419925.4735 | 1468825.3258 | 0 | 1201189.4208 | 1599120.6315 | 724860.257 | 749823.2288
2033 | 16 | 54.27 | 1591.92 | 3886394.0429 | 1655560.1832 | 1434534.8514 | 1483937.8263 | 0 | 1201189.4208 | 1655560.1832 | 739469.635 | 764935.7293
2034 | 17 | 48.24 | 1640.16 | 3886394.0429 | 1705728.6736 | 1447520.9652 | 1497371.16 | 0 | 1201189.4208 | 1705728.6736 | 752455.7487 | 778369.063
2035 | 18 | 42.21 | 1682.37 | 3886394.0429 | 1749626.1027 | 1458883.8147 | 1509125.327 | 0 | 1201189.4208 | 1749626.1027 | 763818.5983 | 790123.23
2036 | 19 | 36.18 | 1718.55 | 3886394.0429 | 1787252.4705 | 1468623.4 | 1519200.3273 | 0 | 1201189.4208 | 1787252.4705 | 773558.1836 | 800198.2303
2037 | 20 | 30.15 | 1748.7 | 3886394.0429 | 1818607.777 | 1476739.7211 | 1527596.1609 | 0 | 1201189.4208 | 1818607.777 | 781674.5047 | 808594.0639
2038 | 21 | 24.12 | 1772.82 | 3886394.0429 | 1843692.0222 | 1483232.778 | 1534312.8277 | 0 | 1201189.4208 | 1843692.0222 | 788167.5615 | 815310.7307
2039 | 22 | 18.09 | 1790.91 | 3886394.0429 | 1862505.2061 | 1488102.5706 | 1539350.3279 | 0 | 1201189.4208 | 1862505.2061 | 793037.3542 | 820348.2309
2040 | 23 | 12.06 | 1802.97 | 3886394.0429 | 1875047.3287 | 1491349.099 | 1542708.6613 | 0 | 1201189.4208 | 1875047.3287 | 796283.8826 | 823706.5643
2041 | 24 | 6.03 | 1809 | 3886394.0429 | 1881318.39 | 1492972.3633 | 1544387.828 | 0 | 1201189.4208 | 1881318.39 | 797907.1468 | 825385.731
2042 | 25 | 0 | 1809 | 3886394.0429 | 1881318.39 | 1492972.3633 | 1544387.828 | 0 | 1201189.4208 | 1881318.39 | 797907.1468 | 825385.731
2043 | 26 | 0 | 1809 | 3886394.0429 | 1881318.39 | 1492972.3633 | 1544387.828 | 0 | 1201189.4208 | 1881318.39 | 797907.1468 | 825385.731
2044 | 27 | 0 | 1809 | 3886394.0429 | 1881318.39 | 1492972.3633 | 1544387.828 | 0 | 1201189.4208 | 1881318.39 | 797907.1468 | 825385.731
2045 | 28 | 0 | 1809 | 3886394.0429 | 1881318.39 | 1492972.3633 | 1544387.828 | 0 | 1201189.4208 | 1881318.39 | 797907.1468 | 825385.731
2046 | 29 | 0 | 1809 | 3886394.0429 | 1881318.39 | 1492972.3633 | 1544387.828 | 0 | 1201189.4208 | 1881318.39 | 797907.1468 | 825385.731
2047 | 30 | 0 | 1809 | 3886394.0429 | 1881318.39 | 1492972.3633 | 1544387.828 | 0 | 1201189.4208 | 1881318.39 | 797907.1468 | 825385.731
TOTAL: |  |  |  | 120478215.3293 | 42016110.7108 | 42061656.2955 | 43519635.3956 | 5578422.3821 | 35519879.808 | 42016110.7108 | 21514165.7794 | 22262358.7592
Note on I6: IBD: Valor corrigido de acordo com o índice de correção indicado no Painel de Controle
Note on N6: IBD: Valor corrigido de acordo com o índice de correção indicado no Painel de Controle

## 9
RECEITAS DA COSIP
Ano: | Orçado: | Arrecadado Anual: | Arrecadado Mensal: | Variação:
2010 |  | 743195.08 | 61932.9233 | -
2011 |  | 603261.36 | 50271.78 | -18.83%
2012 |  | 1275751.67 | 106312.6392 | 111.5%
2013 |  | 926336.56 | 77194.7133 | -27.39%
2014 |  | 1076384.2 | 89698.6833 | 16.2%
2015 |  | 1889316.28 | 157443.0233 | 75.52%
2016 |  | 2372289.37 | 197690.7808 | 25.56%
2017 |  | 3726732.16 | 310561.0133 | 57.09%
2018 | - | 3871589.1005 | 322632.425 | 3.887%
2019 | - | 4019255.3121 | 334937.9427 | 3.814%
2020 | - | 4161827.9126 | 346818.9927 | 3.547%
2021 | - | 4305154.2873 | 358762.8573 | 3.444%
2022 | - | 4453416.582 | 371118.0485 | 3.444%
2023 | - | 4606784.7816 | 383898.7318 | 3.444%
2024 | - | 4765434.7247 | 397119.5604 | 3.444%
2025 | - | 4929548.3059 | 410795.6922 | 3.444%
2026 | - | 5099313.6836 | 424942.807 | 3.444%
2027 | - | 5274925.4963 | 439577.1247 | 3.444%
2028 | - | 5456585.0853 | 454715.4238 | 3.444%
2029 | - | 5644500.726 | 470375.0605 | 3.444%
2030 | - | 5838887.8662 | 486573.9889 | 3.444%
2031 | - | 6039969.3736 | 503330.7811 | 3.444%
2032 | - | 6247975.7909 | 520664.6492 | 3.444%
2033 | - | 6463145.6004 | 538595.4667 | 3.444%
2034 | - | 6685725.4974 | 557143.7915 | 3.444%
2035 | - | 6915970.6728 | 576330.8894 | 3.444%
2036 | - | 7154145.106 | 596178.7588 | 3.444%
2037 | - | 7400521.8673 | 616710.1556 | 3.444%
2038 | - | 7655383.4311 | 637948.6193 | 3.444%
2039 | - | 7919021.9998 | 659918.5 | 3.444%
2040 | - | 8191739.8388 | 682644.9866 | 3.444%
2041 | - | 8473849.6228 | 706154.1352 | 3.444%
2042 | - | 8765674.7947 | 730472.8996 | 3.444%
Note on D11: IBD: Projeção anual com base no valor médio apurado de janeiro a junho de 2017.

## 10
|  |  | FLUXO DE CAIXA SIMULADO |  |  |  | PROJETADO
|  |  |  | HISTÓRICO |  |  |  | 1 | 2 | 3 | 4 | 5 | 6 | 7 | 8 | 9 | 10 | 11 | 12 | 13 | 14 | 15 | 16 | 17 | 18 | 19 | 20 | 21 | 22 | 23 | 24 | 25
| 2012 | 2013 | 2014 | 2015 | 2016 | 2017 | TOTAL | 2018 | 2019 | 2020 | 2021 | 2022 | 2023 | 2024 | 2025 | 2026 | 2027 | 2028 | 2029 | 2030 | 2031 | 2032 | 2033 | 2034 | 2035 | 2036 | 2037 | 2038 | 2039 | 2040 | 2041 | 2042
ARRECADAÇÃO MUNICIPAL
COSIP | 1275751.67 | 926336.56 | 1076384.2 | 1889316.28 | 2372289.37 | 3726732.16 | 150340347.4601 | 3871589.1005 | 4019255.3121 | 4161827.9126 | 4305154.2873 | 4453416.582 | 4606784.7816 | 4765434.7247 | 4929548.3059 | 5099313.6836 | 5274925.4963 | 5456585.0853 | 5644500.726 | 5838887.8662 | 6039969.3736 | 6247975.7909 | 6463145.6004 | 6685725.4974 | 6915970.6728 | 7154145.106 | 7400521.8673 | 7655383.4311 | 7919021.9998 | 8191739.8388 | 8473849.6228 | 8765674.7947
RECEITAS
CONTRAPPRESTAÇÃO SIMULADA | [6 empty] | 139794083.7221 | 3600000 | 3737307.5365 | 3869878.775 | 4003150.9109 | 4141012.7157 | 4283622.25 | 4431143.0174 | 4583744.1527 | 4741600.6153 | 4904893.3897 | 5073809.6934 | 5248543.1914 | 5429294.2181 | 5616270.0071 | 5809684.9287 | 6009760.7358 | 6216726.8183 | 6430820.4657 | 6652287.1392 | 6881380.7536 | 7118363.968 | 7363508.4869 | 7617095.3719 | 7879415.3641 | 8150769.2169
RECEITAS ACESSÓRIAS | [6 empty] | 840600 | 420300 | 420300 | 0 | 0 | 0 | 0 | 0 | 0 | 0 | 0 | 0 | 0 | 0 | 0 | 0 | 0 | 0 | 0 | 0 | 0 | 0 | 0 | 0 | 0 | 0
TOTAL RECEITAS | 1275751.67 | 926336.56 | 1076384.2 | 1889316.28 | 2372289.37 | 3726732.16 | 140634683.7221 | 4020300 | 4157607.5365 | 3869878.775 | 4003150.9109 | 4141012.7157 | 4283622.25 | 4431143.0174 | 4583744.1527 | 4741600.6153 | 4904893.3897 | 5073809.6934 | 5248543.1914 | 5429294.2181 | 5616270.0071 | 5809684.9287 | 6009760.7358 | 6216726.8183 | 6430820.4657 | 6652287.1392 | 6881380.7536 | 7118363.968 | 7363508.4869 | 7617095.3719 | 7879415.3641 | 8150769.2169
Modelo Equivalente | [6 empty] | 26574548.3894 | 5983994.7165 | 5177274.52 | 368284.3235 | 351544.1269 | 334803.9304 | 318063.7339 | 301323.5374 | 284583.3409 | 267843.1443 | 251102.9478 | 234362.7513 | 217622.5548 | 200882.3583 | 184142.1617 | 167401.9652 | 6134656.4852 | 5311196.0922 | 485465.6991 | 0 | 0 | 0 | 0 | 0 | 0 | 0
Modelo Único | [6 empty] | 25363225 | 5033050 | 5017975 | 331650 | 316575 | 301500 | 286425 | 271350 | 256275 | 241200 | 226125 | 5244100 | 5213950 | 512550 | 482400 | 452250 | 422100 | 391950 | 361800 | 0 | 0 | 0 | 0 | 0 | 0 | 0
Modelo Equivalente | [6 empty] | 26574548.3894 | 5983994.7165 | 5177274.52 | 368284.3235 | 351544.1269 | 334803.9304 | 318063.7339 | 301323.5374 | 284583.3409 | 267843.1443 | 251102.9478 | 234362.7513 | 217622.5548 | 200882.3583 | 184142.1617 | 167401.9652 | 6134656.4852 | 5311196.0922 | 485465.6991 | 0 | 0 | 0 | 0 | 0 | 0 | 0
Luminárias Votovoltaicas | [6 empty] | 478000 | 1: 364000; 2: 0; 3: 0; 16: 114000; 17: 0; 18: 0
INVESTIMENTOS | [6 empty] | 27052548.3894 | 6347994.7165 | 5177274.52 | 368284.3235 | 351544.1269 | 334803.9304 | 318063.7339 | 301323.5374 | 284583.3409 | 267843.1443 | 251102.9478 | 234362.7513 | 217622.5548 | 200882.3583 | 184142.1617 | 167401.9652 | 6248656.4852 | 5311196.0922 | 485465.6991 | 0 | 0 | 0 | 0 | 0 | 0 | 0
Conta IP | 499227.32 | 185739.6 | 373563.32 | 593752.87 | 725063.51 | 761344.08 | 17090334.3617 | 679309.8352 | 400956.9656 | 437498.2198 | 472760.7208 | 506344.0551 | 538248.2227 | 568473.2236 | 597019.0578 | 623885.7252 | 649073.2259 | 672581.5599 | 694410.7272 | 714560.7278 | 733031.5617 | 749823.2288 | 764935.7293 | 778369.063 | 790123.23 | 800198.2303 | 808594.0639 | 815310.7307 | 820348.2309 | 823706.5643 | 825385.731 | 825385.731
Pessoal + Encargos | [6 empty] | 1299438.8193 | 33463.36 | 34739.6854 | 35971.9852 | 37210.8 | 38492.2776 | 39817.8871 | 41189.1483 | 42607.6335 | 44074.969 | 45592.837 | 47162.9779 | 48787.1917 | 50467.3408 | 52205.3514 | 54003.2162 | 55862.9964 | 57786.8243 | 59776.9056 | 61835.522 | 63965.0337 | 66167.8822 | 68446.5932 | 70803.7791 | 73242.1425 | 75764.4791
Sistema de Tele Gestão | [6 empty] | 641810.171 | 16528 | 17158.3942 | 17767.0434 | 18378.9106 | 19011.8495 | 19666.5857 | 20343.8699 | 21044.4787 | 21769.2153 | 22518.9105 | 23294.4241 | 24096.645 | 24926.493 | 25784.9196 | 26672.909 | 27591.4793 | 28541.6836 | 29524.6113 | 30541.3894 | 31593.1836 | 32681.1999 | 33806.6856 | 34970.9312 | 36175.2714 | 37421.0871
Manutenção (Equipamentos) | 248761.75 | 183914.88 | 660981.06 | 1105701.89 | 1326895.76 | 1159453.32 | 485235 | 0 | 0 | 0 | 0 | 0 | 0 | 0 | 0 | 0 | 0 | -2110.5 | -4070.25 | -5879.25 | -7537.5 | -9045 | -6180.75 | -3467.25 | -904.5 | 1507.5 | 3768.75 | 56209.75 | 108349.25 | 113474.75 | 118298.75 | 122821.25
Call Center | [6 empty] | 1496068.5177 | 38527 | 39996.4576 | 41415.2277 | 42841.4987 | 44316.888 | 45843.0873 | 47421.8464 | 49054.9753 | 50744.3464 | 52491.8966 | 54299.6295 | 56169.6176 | 58104.0051 | 60105.0096 | 62174.9253 | 64316.1255 | 66531.065 | 68822.2834 | 71192.4074 | 73644.1545 | 76180.3357 | 78803.8587 | 81517.7315 | 84325.0655 | 87229.0793
Aluguel + Manutenção Predial | [6 empty] | 186392.1116 | 4800 | 4983.0767 | 5159.8384 | 5337.5345 | 5521.3503 | 5711.4963 | 5908.1907 | 6111.6589 | 6322.1342 | 6539.8579 | 6765.0796 | 6998.0576 | 7239.059 | 7488.36 | 7746.2466 | 8013.0143 | 8288.9691 | 8574.4273 | 8869.7162 | 9175.1743 | 9491.152 | 9818.0113 | 10156.1272 | 10505.8872 | 10867.6923
Veículos | [6 empty] | 346145.684 | 8914 | 9253.9887 | 9582.2498 | 9912.2464 | 10253.6076 | 10606.7246 | 10972.0025 | 11349.8598 | 11740.73 | 12145.061 | 12563.3166 | 12995.9761 | 13443.5357 | 13906.5086 | 14385.4254 | 14880.8353 | 15393.3063 | 15923.426 | 16471.8021 | 17039.0633 | 17625.8601 | 18232.8652 | 18860.7745 | 19510.3079 | 20182.2102
Outras Despesas | [6 empty] | 612764.067 | 15780 | 16381.8647 | 16962.9686 | 17547.1448 | 18151.4391 | 18776.5442 | 19423.1769 | 20092.0785 | 20784.016 | 21499.7827 | 22240.1992 | 23006.1143 | 23798.4063 | 24617.9835 | 25465.7856 | 26342.7846 | 27249.9859 | 28188.4297 | 29159.192 | 30163.3856 | 31202.1621 | 32276.7122 | 33388.268 | 34538.104 | 35727.5384
Desconto Pela Arrecadação | [6 empty] | 7517017.373 | 193579.455 | 200962.7656 | 208091.3956 | 215257.7144 | 222670.8291 | 230339.2391 | 238271.7362 | 246477.4153 | 254965.6842 | 263746.2748 | 272829.2543 | 282225.0363 | 291944.3933 | 301998.4687 | 312398.7895 | 323157.28 | 334286.2749 | 345798.5336 | 357707.2553 | 370026.0934 | 382769.1716 | 395951.1 | 409586.9919 | 423692.4811 | 438283.7397
DESPESAS | 747989.07 | 369654.48 | 1034544.38 | 1699454.76 | 2051959.27 | 1920797.4 | 29675206.1053 | 990901.6502 | 724433.1985 | 772448.9285 | 819246.5703 | 864762.2963 | 909009.7871 | 952003.1945 | 993757.1578 | 1034286.8202 | 1073607.8464 | 1109625.9409 | 1144619.1159 | 1178604.7111 | 1211600.6631 | 1243625.5265 | 1278919.4947 | 1312979.9221 | 1345827.347 | 1377483.0147 | 1407968.9025 | 1487638.2443 | 1566033.3071 | 1596465.9177 | 1625673.7407 | 1653682.8072
PIS | [6 empty] | 1839113.3643 | 0 | 0 | 0 | 59241.3752 | 61757.5208 | 64350.8059 | 67023.8871 | 69779.5124 | 72620.5245 | 75549.864 | 78570.5727 | 81685.7972 | 84898.7925 | 88212.9256 | 91631.6796 | -5458.2553 | 13372.5566 | 96475.6299 | 108084.1301 | 111806.3664 | 115656.7901 | 119639.8161 | 123760.0107 | 128022.0979 | 132430.9643
COFINS | [6 empty] | 8471067.6172 | 0 | 0 | 0 | 272869.3645 | 284458.8836 | 296403.7121 | 308716.086 | 321408.6632 | 334494.5371 | 347987.2522 | 361900.8195 | 376249.7324 | 391048.9835 | 406314.0816 | 422061.0698 | -25141.0549 | 61594.8063 | 444372.5983 | 497842.054 | 514986.8996 | 532722.1849 | 551068.2436 | 570046.1099 | 589677.5421 | 609985.0478
ISSQN | [6 empty] | 0 | 0 | 0 | 0 | 0 | 0 | 0 | 0 | 0 | 0 | 0 | 0 | 0 | 0 | 0 | 0 | 0 | 0 | 0 | 0 | 0 | 0 | 0 | 0 | 0 | 0
TRIBUTOS | [6 empty] | 10310180.9814 | 0 | 0 | 0 | 332110.7397 | 346216.4044 | 360754.518 | 375739.9731 | 391188.1756 | 407115.0616 | 423537.1162 | 440471.3922 | 457935.5296 | 475947.776 | 494527.0072 | 513692.7494 | -30599.3103 | 74967.3629 | 540848.2281 | 605926.1842 | 626793.2659 | 648378.975 | 670708.0597 | 693806.1206 | 717699.64 | 742416.0122
RESULTADO OPERACIONAL | [6 empty] | 73596748.246 | -3318596.3667 | -1744100.182 | 2729145.523 | 2500249.474 | 2595230.0846 | 2695794.211 | 2802076.3123 | 2914215.4785 | 3032355.5892 | 3156645.4792 | 3289349.609 | 3428365.9911 | 3573859.3728 | 3726000.175 | 3884964.6875 | -1487215.9338 | -482416.5589 | 4058679.1914 | 4668877.9403 | 4846618.5852 | 4982346.7487 | 5126767.1201 | 5326823.3336 | 5536041.9834 | 5754670.3976
Depreciação | [6 empty] | 25219803.8127 |  | 634799.4717 | 1152526.9236 | 1189355.356 | 1224509.7687 | 1257990.1617 | 1289796.5351 | 1319928.8889 | 1348387.2229 | 1375171.5374 | 1400281.8322 | 788918.6356 | 292953.4391 | 276213.2426 | 259473.0461 | 242732.8496 | 835792.1247 | 1336779.3802 | 1356867.616 | 1330083.3016 | 1304973.0068 | 1281536.7316 | 1259774.4762 | 1239686.2403 | 1221272.0242
Juros Financiamento | [6 empty] | 0
LAIR | [6 empty] | 73596748.246 | -3318596.3667 | -1744100.182 | 2729145.523 | 2500249.474 | 2595230.0846 | 2695794.211 | 2802076.3123 | 2914215.4785 | 3032355.5892 | 3156645.4792 | 3289349.609 | 3428365.9911 | 3573859.3728 | 3726000.175 | 3884964.6875 | -1487215.9338 | -482416.5589 | 4058679.1914 | 4668877.9403 | 4846618.5852 | 4982346.7487 | 5126767.1201 | 5326823.3336 | 5536041.9834 | 5754670.3976
Base Cálculo IRPJ e CSLL | [6 empty] | 48376944.4333 | -3318596.3667 | -2378899.6537 | 1576618.5993 | 1310894.118 | 1370720.3159 | 1437804.0492 | 1512279.7772 | 1594286.5896 | 1683968.3662 | 1781473.9418 | 1889067.7768 | 2639447.3555 | 3280905.9337 | 3449786.9324 | 3625491.6414 | -1729948.7834 | -1318208.6836 | 2721899.8113 | 3312010.3244 | 3516535.2837 | 3677373.7419 | 3845230.3884 | 4067048.8575 | 4296355.7431 | 4533398.3734
IRPJ | [6 empty] | 5733259.7921 | 0 | 0 | 158661.8599 | 132089.4118 | 138072.0316 | 144780.4049 | 152227.9777 | 160428.659 | 169396.8366 | 179147.3942 | 189906.7777 | 264944.7355 | 329090.5934 | 345978.6932 | 363549.1641 | 0 | 0 | 273189.9811 | 332201.0324 | 352653.5284 | 368737.3742 | 385523.0388 | 407704.8857 | 430635.5743 | 454339.8373
CSLL | [6 empty] | 5141033.8129 | 0 | 0 | 141895.6739 | 117980.4706 | 123364.8284 | 129402.3644 | 136105.1799 | 143485.7931 | 151557.153 | 160332.6548 | 170016.0999 | 237550.262 | 295281.534 | 310480.8239 | 326294.2477 | 0 | 0 | 244970.983 | 298080.9292 | 316488.1755 | 330963.6368 | 346070.735 | 366034.3972 | 386672.0169 | 408005.8536
RESULTADO LIQUIDO | 527762.6 | 556682.08 | 41839.82 | 189861.52 | 320330.1 | 1805934.76 | 62722454.6411 | -3318596.3667 | -1744100.182 | 2428587.9891 | 2250179.5916 | 2333793.2246 | 2421611.4416 | 2513743.1547 | 2610301.0264 | 2711401.5996 | 2817165.4303 | 2929426.7314 | 2925870.9936 | 2949487.2454 | 3069540.6578 | 3195121.2756 | -1487215.9338 | -482416.5589 | 3540518.2273 | 4038595.9787 | 4177476.8813 | 4282645.7377 | 4395173.3463 | 4553084.0507 | 4718734.3922 | 4892324.7066
ACUMULADO | [6 empty] | 62722454.6411 | -3318596.3667 | -5062696.5487 | -2634108.5597 | -383928.9681 | 1949864.2565 | 4371475.6981 | 6885218.8528 | 9495519.8792 | 12206921.4788 | 15024086.9091 | 17953513.6405 | 20879384.6341 | 23828871.8795 | 26898412.5373 | 30093533.8129 | 28606317.8791 | 28123901.3202 | 31664419.5475 | 35703015.5262 | 39880492.4075 | 44163138.1453 | 48558311.4915 | 53111395.5423 | 57830129.9345 | 62722454.6411
VPL | [6 empty] | 34135024.1594
TIR | [6 empty] | 13.5%
[8 empty] | negativo | negativo | negativo | negativo | ok | ok | ok | ok | ok | ok | ok | ok | ok | ok | ok | ok | ok | ok | ok | ok | ok | ok | ok | ok | ok
PAYBACK | [6 empty] | 5 | 1: ANOS
[8 empty] | NEGATIVO | NEGATIVO | OK | OK | OK | OK | OK | OK | OK | OK | OK | OK | OK | OK | OK
PONTO DE EQUILIBRIO | [6 empty] | 3 | 1: ANOS
Note on A9: IBD: Receita com a venda das luminárias usadas que foram substituídas
Note on A17: IBD: Escolher entre as opções de investimento como modelo único (luminárias ao mesmo custo de aquisição) ou Equivalente (luminárias com potência equivalente ao parque atual e preços equivalentes)

## 11
TRIBUTAÇÃO - PIS E COFINS SIMULADO
A CREDITAR | 2018 | 2019 | 2020 | 2021 | 2022 | 2023 | 2024 | 2025 | 2026 | 2027 | 2028 | 2029 | 2030 | 2031 | 2032 | 2033 | 2034 | 2035 | 2036 | 2037 | 2038 | 2039 | 2040 | 2041 | 2042
PIS | 105650.3203 | 86368.0846 | 7053.1988 | 6810.6148 | 6569.189 | 6328.9612 | 6089.9727 | 5852.2661 | 5615.8856 | 5380.877 | 5147.2873 | 4915.1655 | 4684.5621 | 4455.5295 | 4228.1217 | 104619.3075 | 89203.4359 | 9632.9078 | 1678.6076 | 1736.4161 | 1796.2153 | 1858.074 | 1922.0629 | 1988.2556 | 2056.7277
COFINS | 486631.7785 | 397816.6323 | 32487.4612 | 31370.1048 | 30258.0828 | 29151.5789 | 28050.7833 | 26955.8924 | 25867.1097 | 24784.6454 | 23708.7172 | 22639.5501 | 21577.3771 | 20522.4389 | 19474.9848 | 481882.8708 | 410876.4319 | 44369.7571 | 7731.7686 | 7998.0377 | 8273.4767 | 8558.4014 | 8853.1384 | 9158.0256 | 9473.4127
TOTAL = | 592282.0988 | 484184.7169 | 39540.66 | 38180.7196 | 36827.2718 | 35480.5401 | 34140.756 | 32808.1585 | 31482.9953 | 30165.5223 | 28856.0044 | 27554.7156 | 26261.9392 | 24977.9684 | 23703.1065 | 586502.1783 | 500079.8678 | 54002.6649 | 9410.3762 | 9734.4538 | 10069.692 | 10416.4754 | 10775.2013 | 11146.2812 | 11530.1404
A DEBITAR | 2018 | 2019 | 2020 | 2021 | 2022 | 2023 | 2024 | 2025 | 2026 | 2027 | 2028 | 2029 | 2030 | 2031 | 2032 | 2033 | 2034 | 2035 | 2036 | 2037 | 2038 | 2039 | 2040 | 2041 | 2042
PIS | 66334.95 | 68600.5244 | 63852.9998 | 66051.99 | 68326.7098 | 70679.7671 | 73113.8598 | 75631.7785 | 78236.4102 | 80930.7409 | 83717.8599 | 86600.9627 | 89583.3546 | 92668.4551 | 95859.8013 | 99161.0521 | 102575.9925 | 106108.5377 | 109762.7378 | 113542.7824 | 117453.0055 | 121497.89 | 125682.0736 | 130010.3535 | 134487.6921
COFINS | 305542.8 | 315978.1728 | 294110.7869 | 304239.4692 | 314716.9664 | 325555.291 | 336766.8693 | 348364.5556 | 360361.6468 | 372771.8976 | 385609.5367 | 398889.2825 | 412626.3606 | 426836.5205 | 441536.0546 | 456741.8159 | 472471.2382 | 488742.3554 | 505573.8226 | 522984.9373 | 540995.6616 | 559626.645 | 578899.2483 | 598835.5677 | 619458.4605
TOTAL = | 371877.75 | 384578.6971 | 357963.7867 | 370291.4593 | 383043.6762 | 396235.0581 | 409880.7291 | 423996.3341 | 438598.0569 | 453702.6385 | 469327.3966 | 485490.2452 | 502209.7152 | 519504.9757 | 537395.8559 | 555902.8681 | 575047.2307 | 594850.8931 | 615336.5604 | 636527.7197 | 658448.667 | 681124.535 | 704581.3219 | 728845.9212 | 753946.1526
PIS:
SALDO = | -39315.3703 | -17767.5603 | 56799.801 | 59241.3752 | 61757.5208 | 64350.8059 | 67023.8871 | 69779.5124 | 72620.5245 | 75549.864 | 78570.5727 | 81685.7972 | 84898.7925 | 88212.9256 | 91631.6796 | -5458.2553 | 13372.5566 | 96475.6299 | 108084.1301 | 111806.3664 | 115656.7901 | 119639.8161 | 123760.0107 | 128022.0979 | 132430.9643
ACUMULADO = | -39315.3703 | -57082.9306 | -283.1296 | 58958.2456 | 120715.7663 | 185066.5723 | 252090.4594 | 321869.9718 | 394490.4963 | 470040.3602 | 548610.9329 | 630296.7301 | 715195.5225 | 803408.4482 | 895040.1278 | 889581.8724 | 902954.4291 | 999430.059 | 1107514.1891 | 1219320.5555 | 1334977.3456 | 1454617.1616 | 1578377.1723 | 1706399.2703 | 1838830.2346
A PAGAR = | 0 | 0 | 0 | 59241.3752 | 61757.5208 | 64350.8059 | 67023.8871 | 69779.5124 | 72620.5245 | 75549.864 | 78570.5727 | 81685.7972 | 84898.7925 | 88212.9256 | 91631.6796 | -5458.2553 | 13372.5566 | 96475.6299 | 108084.1301 | 111806.3664 | 115656.7901 | 119639.8161 | 123760.0107 | 128022.0979 | 132430.9643
COFINS:
SALDO = | -181088.9785 | -81838.4595 | 261623.3257 | 272869.3645 | 284458.8836 | 296403.7121 | 308716.086 | 321408.6632 | 334494.5371 | 347987.2522 | 361900.8195 | 376249.7324 | 391048.9835 | 406314.0816 | 422061.0698 | -25141.0549 | 61594.8063 | 444372.5983 | 497842.054 | 514986.8996 | 532722.1849 | 551068.2436 | 570046.1099 | 589677.5421 | 609985.0478
ACUMULADO = | -181088.9785 | -262927.4379 | -1304.1122 | 271565.2522 | 556024.1359 | 852427.8479 | 1161143.934 | 1482552.5972 | 1817047.1343 | 2165034.3865 | 2526935.2061 | 2903184.9385 | 3294233.922 | 3700548.0036 | 4122609.0734 | 4097468.0185 | 4159062.8248 | 4603435.4231 | 5101277.4771 | 5616264.3767 | 6148986.5615 | 6700054.8051 | 7270100.915 | 7859778.4571 | 8469763.5049
A PAGAR = | 0 | 0 | 0 | 272869.3645 | 284458.8836 | 296403.7121 | 308716.086 | 321408.6632 | 334494.5371 | 347987.2522 | 361900.8195 | 376249.7324 | 391048.9835 | 406314.0816 | 422061.0698 | -25141.0549 | 61594.8063 | 444372.5983 | 497842.054 | 514986.8996 | 532722.1849 | 551068.2436 | 570046.1099 | 589677.5421 | 609985.0478

## 12
DEPRECIAÇÃO DOS EQUIPAMENTOS
Investimento: | 0 | 1 | 2 | 3 | 4 | 5 | 6 | 7 | 8 | 9 | 10 | 11 | 12 | 13 | 14 | 15 | 16 | 17 | 18 | 19 | 20 | 21 | 22 | 23 | 24 | 25 | 26 | 27 | 28 | 29 | 30 | 31 | 32 | 33 | 34 | 35 | 36 | 37 | 38 | 39 | 40 | 41 | 42 | 43 | 44 | 45 | 46 | 47 | 48 | 49 | 50 | 51 | 52 | 53 | 54 | 55 | 56 | 57 | 58 | 59 | 60
634799.4717 | 1 | 634799.4717 | 634799.4717 | 634799.4717 | 634799.4717 | 634799.4717 | 634799.4717 | 634799.4717 | 634799.4717 | 634799.4717 | 634799.4717 | 0 | 0 | 0 | 0 | 0 | 0 | 0 | 0 | 0 | 0 | 0 | 0 | 0 | 0 | 0
517727.452 | 2 | 0 | 517727.452 | 517727.452 | 517727.452 | 517727.452 | 517727.452 | 517727.452 | 517727.452 | 517727.452 | 517727.452 | 517727.452 | 0 | 0 | 0 | 0 | 0 | 0 | 0 | 0 | 0 | 0 | 0 | 0 | 0 | 0
36828.4323 | 3 | 0 | 0 | 36828.4323 | 36828.4323 | 36828.4323 | 36828.4323 | 36828.4323 | 36828.4323 | 36828.4323 | 36828.4323 | 36828.4323 | 36828.4323 | 0 | 0 | 0 | 0 | 0 | 0 | 0 | 0 | 0 | 0 | 0 | 0 | 0
35154.4127 | 4 | 0 | 0 | 0 | 35154.4127 | 35154.4127 | 35154.4127 | 35154.4127 | 35154.4127 | 35154.4127 | 35154.4127 | 35154.4127 | 35154.4127 | 35154.4127 | 0 | 0 | 0 | 0 | 0 | 0 | 0 | 0 | 0 | 0 | 0 | 0
33480.393 | 5 | 0 | 0 | 0 | 0 | 33480.393 | 33480.393 | 33480.393 | 33480.393 | 33480.393 | 33480.393 | 33480.393 | 33480.393 | 33480.393 | 33480.393 | 0 | 0 | 0 | 0 | 0 | 0 | 0 | 0 | 0 | 0 | 0
31806.3734 | 6 | 0 | 0 | 0 | 0 | 0 | 31806.3734 | 31806.3734 | 31806.3734 | 31806.3734 | 31806.3734 | 31806.3734 | 31806.3734 | 31806.3734 | 31806.3734 | 31806.3734 | 0 | 0 | 0 | 0 | 0 | 0 | 0 | 0 | 0 | 0
30132.3537 | 7 | 0 | 0 | 0 | 0 | 0 | 0 | 30132.3537 | 30132.3537 | 30132.3537 | 30132.3537 | 30132.3537 | 30132.3537 | 30132.3537 | 30132.3537 | 30132.3537 | 30132.3537 | 0 | 0 | 0 | 0 | 0 | 0 | 0 | 0 | 0
28458.3341 | 8 | 0 | 0 | 0 | 0 | 0 | 0 | 0 | 28458.3341 | 28458.3341 | 28458.3341 | 28458.3341 | 28458.3341 | 28458.3341 | 28458.3341 | 28458.3341 | 28458.3341 | 28458.3341 | 0 | 0 | 0 | 0 | 0 | 0 | 0 | 0
26784.3144 | 9 | 0 | 0 | 0 | 0 | 0 | 0 | 0 | 0 | 26784.3144 | 26784.3144 | 26784.3144 | 26784.3144 | 26784.3144 | 26784.3144 | 26784.3144 | 26784.3144 | 26784.3144 | 26784.3144 | 0 | 0 | 0 | 0 | 0 | 0 | 0
25110.2948 | 10 | 0 | 0 | 0 | 0 | 0 | 0 | 0 | 0 | 0 | 25110.2948 | 25110.2948 | 25110.2948 | 25110.2948 | 25110.2948 | 25110.2948 | 25110.2948 | 25110.2948 | 25110.2948 | 25110.2948 | 0 | 0 | 0 | 0 | 0 | 0
23436.2751 | 11 | 0 | 0 | 0 | 0 | 0 | 0 | 0 | 0 | 0 | 0 | 23436.2751 | 23436.2751 | 23436.2751 | 23436.2751 | 23436.2751 | 23436.2751 | 23436.2751 | 23436.2751 | 23436.2751 | 23436.2751 | 0 | 0 | 0 | 0 | 0
21762.2555 | 12 | 0 | 0 | 0 | 0 | 0 | 0 | 0 | 0 | 0 | 0 | 0 | 21762.2555 | 21762.2555 | 21762.2555 | 21762.2555 | 21762.2555 | 21762.2555 | 21762.2555 | 21762.2555 | 21762.2555 | 21762.2555 | 0 | 0 | 0 | 0
20088.2358 | 13 | 0 | 0 | 0 | 0 | 0 | 0 | 0 | 0 | 0 | 0 | 0 | 0 | 20088.2358 | 20088.2358 | 20088.2358 | 20088.2358 | 20088.2358 | 20088.2358 | 20088.2358 | 20088.2358 | 20088.2358 | 20088.2358 | 0 | 0 | 0
18414.2162 | 14 | 0 | 0 | 0 | 0 | 0 | 0 | 0 | 0 | 0 | 0 | 0 | 0 | 0 | 18414.2162 | 18414.2162 | 18414.2162 | 18414.2162 | 18414.2162 | 18414.2162 | 18414.2162 | 18414.2162 | 18414.2162 | 18414.2162 | 0 | 0
16740.1965 | 15 | 0 | 0 | 0 | 0 | 0 | 0 | 0 | 0 | 0 | 0 | 0 | 0 | 0 | 0 | 16740.1965 | 16740.1965 | 16740.1965 | 16740.1965 | 16740.1965 | 16740.1965 | 16740.1965 | 16740.1965 | 16740.1965 | 16740.1965 | 0
624865.6485 | 16 | 0 | 0 | 0 | 0 | 0 | 0 | 0 | 0 | 0 | 0 | 0 | 0 | 0 | 0 | 0 | 624865.6485 | 624865.6485 | 624865.6485 | 624865.6485 | 624865.6485 | 624865.6485 | 624865.6485 | 624865.6485 | 624865.6485 | 624865.6485
531119.6092 | 17 | 0 | 0 | 0 | 0 | 0 | 0 | 0 | 0 | 0 | 0 | 0 | 0 | 0 | 0 | 0 | 0 | 531119.6092 | 531119.6092 | 531119.6092 | 531119.6092 | 531119.6092 | 531119.6092 | 531119.6092 | 531119.6092 | 531119.6092
48546.5699 | 18 | 0 | 0 | 0 | 0 | 0 | 0 | 0 | 0 | 0 | 0 | 0 | 0 | 0 | 0 | 0 | 0 | 0 | 48546.5699 | 48546.5699 | 48546.5699 | 48546.5699 | 48546.5699 | 48546.5699 | 48546.5699 | 48546.5699
0 | 19 | 0 | 0 | 0 | 0 | 0 | 0 | 0 | 0 | 0 | 0 | 0 | 0 | 0 | 0 | 0 | 0 | 0 | 0 | 0 | 0 | 0 | 0 | 0 | 0 | 0
0 | 20 | 0 | 0 | 0 | 0 | 0 | 0 | 0 | 0 | 0 | 0 | 0 | 0 | 0 | 0 | 0 | 0 | 0 | 0 | 0 | 0 | 0 | 0 | 0 | 0 | 0
0 | 21 | 0 | 0 | 0 | 0 | 0 | 0 | 0 | 0 | 0 | 0 | 0 | 0 | 0 | 0 | 0 | 0 | 0 | 0 | 0 | 0 | 0 | 0 | 0 | 0 | 0
0 | 22 | 0 | 0 | 0 | 0 | 0 | 0 | 0 | 0 | 0 | 0 | 0 | 0 | 0 | 0 | 0 | 0 | 0 | 0 | 0 | 0 | 0 | 0 | 0 | 0 | 0
0 | 23 | 0 | 0 | 0 | 0 | 0 | 0 | 0 | 0 | 0 | 0 | 0 | 0 | 0 | 0 | 0 | 0 | 0 | 0 | 0 | 0 | 0 | 0 | 0 | 0 | 0
0 | 24 | 0 | 0 | 0 | 0 | 0 | 0 | 0 | 0 | 0 | 0 | 0 | 0 | 0 | 0 | 0 | 0 | 0 | 0 | 0 | 0 | 0 | 0 | 0 | 0 | 0
0 | 25 | 0 | 0 | 0 | 0 | 0 | 0 | 0 | 0 | 0 | 0 | 0 | 0 | 0 | 0 | 0 | 0 | 0 | 0 | 0 | 0 | 0 | 0 | 0 | 0 | 0
| TOTAL DEPRECIAÇÃO = | 634799.4717 | 1152526.9236 | 1189355.356 | 1224509.7687 | 1257990.1617 | 1289796.5351 | 1319928.8889 | 1348387.2229 | 1375171.5374 | 1400281.8322 | 788918.6356 | 292953.4391 | 276213.2426 | 259473.0461 | 242732.8496 | 835792.1247 | 1336779.3802 | 1356867.616 | 1330083.3016 | 1304973.0068 | 1281536.7316 | 1259774.4762 | 1239686.2403 | 1221272.0242 | 1204531.8276

## 14
| PROJETADO |  | FLUXO DE CAIXA SIMULADO - CENÁRIO 2
|  | 1 | 2 | 3 | 4 | 5 | 6 | 7 | 8 | 9 | 10 | 11 | 12 | 13 | 14 | 15 | 16 | 17 | 18
| TOTAL | 2018 | 2019 | 2020 | 2021 | 2022 | 2023 | 2024 | 2025 | 2026 | 2027 | 2028 | 2029 | 2030 | 2031 | 2032 | 2033 | 2034 | 2035
ARRECADAÇÃO MUNICIPAL
COSIP | 94780010.7995 | 3871589.1005 | 4019255.3121 | 4161827.9126 | 4305154.2873 | 4453416.582 | 4606784.7816 | 4765434.7247 | 4929548.3059 | 5099313.6836 | 5274925.4963 | 5456585.0853 | 5644500.726 | 5838887.8662 | 6039969.3736 | 6247975.7909 | 6463145.6004 | 6685725.4974 | 6915970.6728
RECEITAS
CONTRAPPRESTAÇÃO SIMULADA | 88131263.4215 | 3600000 | 3737307.5365 | 3869878.775 | 4003150.9109 | 4141012.7157 | 4283622.25 | 4431143.0174 | 4583744.1527 | 4741600.6153 | 4904893.3897 | 5073809.6934 | 5248543.1914 | 5429294.2181 | 5616270.0071 | 5809684.9287 | 6009760.7358 | 6216726.8183 | 6430820.4657
RECEITAS ACESSÓRIAS | 840600 | 420300 | 420300 | 0 | 0 | 0 | 0 | 0 | 0 | 0 | 0 | 0 | 0 | 0 | 0 | 0 | 0 | 0 | 0
TOTAL RECEITAS | 88971863.4215 | 4020300 | 4157607.5365 | 3869878.775 | 4003150.9109 | 4141012.7157 | 4283622.25 | 4431143.0174 | 4583744.1527 | 4741600.6153 | 4904893.3897 | 5073809.6934 | 5248543.1914 | 5429294.2181 | 5616270.0071 | 5809684.9287 | 6009760.7358 | 6216726.8183 | 6430820.4657
Modelo Equivalente | 26574548.3894 | 5983994.7165 | 5177274.52 | 368284.3235 | 351544.1269 | 334803.9304 | 318063.7339 | 301323.5374 | 284583.3409 | 267843.1443 | 251102.9478 | 234362.7513 | 217622.5548 | 200882.3583 | 184142.1617 | 167401.9652 | 6134656.4852 | 5311196.0922 | 485465.6991
Modelo Único | 25363225 | 5033050 | 5017975 | 331650 | 316575 | 301500 | 286425 | 271350 | 256275 | 241200 | 226125 | 5244100 | 5213950 | 512550 | 482400 | 452250 | 422100 | 391950 | 361800
Modelo Equivalente | 26574548.3894 | 5983994.7165 | 5177274.52 | 368284.3235 | 351544.1269 | 334803.9304 | 318063.7339 | 301323.5374 | 284583.3409 | 267843.1443 | 251102.9478 | 234362.7513 | 217622.5548 | 200882.3583 | 184142.1617 | 167401.9652 | 6134656.4852 | 5311196.0922 | 485465.6991
Luminárias Votovoltaicas | 478000 | 1: 364000; FLUXO DE CAIXA SIMULADO - CENÁRIO 2 2: 0; FLUXO DE CAIXA SIMULADO - CENÁRIO 2 3: 0; FLUXO DE CAIXA SIMULADO - CENÁRIO 2 16: 114000; FLUXO DE CAIXA SIMULADO - CENÁRIO 2 17: 0; FLUXO DE CAIXA SIMULADO - CENÁRIO 2 18: 0
INVESTIMENTOS | 27052548.3894 | 6347994.7165 | 5177274.52 | 368284.3235 | 351544.1269 | 334803.9304 | 318063.7339 | 301323.5374 | 284583.3409 | 267843.1443 | 251102.9478 | 234362.7513 | 217622.5548 | 200882.3583 | 184142.1617 | 167401.9652 | 6248656.4852 | 5311196.0922 | 485465.6991
Conta IP | 11371405.0795 | 679309.8352 | 400956.9656 | 437498.2198 | 472760.7208 | 506344.0551 | 538248.2227 | 568473.2236 | 597019.0578 | 623885.7252 | 649073.2259 | 672581.5599 | 694410.7272 | 714560.7278 | 733031.5617 | 749823.2288 | 764935.7293 | 778369.063 | 790123.23
Pessoal + Encargos | 819213.3875 | 33463.36 | 34739.6854 | 35971.9852 | 37210.8 | 38492.2776 | 39817.8871 | 41189.1483 | 42607.6335 | 44074.969 | 45592.837 | 47162.9779 | 48787.1917 | 50467.3408 | 52205.3514 | 54003.2162 | 55862.9964 | 57786.8243 | 59776.9056
Sistema de Tele Gestão | 404620.4227 | 16528 | 17158.3942 | 17767.0434 | 18378.9106 | 19011.8495 | 19666.5857 | 20343.8699 | 21044.4787 | 21769.2153 | 22518.9105 | 23294.4241 | 24096.645 | 24926.493 | 25784.9196 | 26672.909 | 27591.4793 | 28541.6836 | 29524.6113
Manutenção (Equipamentos) | -39195 | 0 | 0 | 0 | 0 | 0 | 0 | 0 | 0 | 0 | 0 | -2110.5 | -4070.25 | -5879.25 | -7537.5 | -9045 | -6180.75 | -3467.25 | -904.5
Call Center | 943175.885 | 38527 | 39996.4576 | 41415.2277 | 42841.4987 | 44316.888 | 45843.0873 | 47421.8464 | 49054.9753 | 50744.3464 | 52491.8966 | 54299.6295 | 56169.6176 | 58104.0051 | 60105.0096 | 62174.9253 | 64316.1255 | 66531.065 | 68822.2834
Aluguel + Manutenção Predial | 117508.3512 | 4800 | 4983.0767 | 5159.8384 | 5337.5345 | 5521.3503 | 5711.4963 | 5908.1907 | 6111.6589 | 6322.1342 | 6539.8579 | 6765.0796 | 6998.0576 | 7239.059 | 7488.36 | 7746.2466 | 8013.0143 | 8288.9691 | 8574.4273
Veículos | 218222.8006 | 8914 | 9253.9887 | 9582.2498 | 9912.2464 | 10253.6076 | 10606.7246 | 10972.0025 | 11349.8598 | 11740.73 | 12145.061 | 12563.3166 | 12995.9761 | 13443.5357 | 13906.5086 | 14385.4254 | 14880.8353 | 15393.3063 | 15923.426
Outras Despesas | 386308.7047 | 15780 | 16381.8647 | 16962.9686 | 17547.1448 | 18151.4391 | 18776.5442 | 19423.1769 | 20092.0785 | 20784.016 | 21499.7827 | 22240.1992 | 23006.1143 | 23798.4063 | 24617.9835 | 25465.7856 | 26342.7846 | 27249.9859 | 28188.4297
Desconto Pela Arrecadação | 4739000.54 | 193579.455 | 200962.7656 | 208091.3956 | 215257.7144 | 222670.8291 | 230339.2391 | 238271.7362 | 246477.4153 | 254965.6842 | 263746.2748 | 272829.2543 | 282225.0363 | 291944.3933 | 301998.4687 | 312398.7895 | 323157.28 | 334286.2749 | 345798.5336
DESPESAS | 18960260.1712 | 990901.6502 | 724433.1985 | 772448.9285 | 819246.5703 | 864762.2963 | 909009.7871 | 952003.1945 | 993757.1578 | 1034286.8202 | 1073607.8464 | 1109625.9409 | 1144619.1159 | 1178604.7111 | 1211600.6631 | 1243625.5265 | 1278919.4947 | 1312979.9221 | 1345827.347
PIS | 999713.1886 | 0 | 0 | 0 | 59241.3752 | 61757.5208 | 64350.8059 | 67023.8871 | 69779.5124 | 72620.5245 | 75549.864 | 78570.5727 | 81685.7972 | 84898.7925 | 88212.9256 | 91631.6796 | -5458.2553 | 13372.5566 | 96475.6299
COFINS | 4604739.5353 | 0 | 0 | 0 | 272869.3645 | 284458.8836 | 296403.7121 | 308716.086 | 321408.6632 | 334494.5371 | 347987.2522 | 361900.8195 | 376249.7324 | 391048.9835 | 406314.0816 | 422061.0698 | -25141.0549 | 61594.8063 | 444372.5983
ISSQN | 0 | 0 | 0 | 0 | 0 | 0 | 0 | 0 | 0 | 0 | 0 | 0 | 0 | 0 | 0 | 0 | 0 | 0 | 0
TRIBUTOS | 5604452.7239 | 0 | 0 | 0 | 332110.7397 | 346216.4044 | 360754.518 | 375739.9731 | 391188.1756 | 407115.0616 | 423537.1162 | 440471.3922 | 457935.5296 | 475947.776 | 494527.0072 | 513692.7494 | -30599.3103 | 74967.3629 | 540848.2281
RESULTADO OPERACIONAL | 37354602.1371 | -3318596.3667 | -1744100.182 | 2729145.523 | 2500249.474 | 2595230.0846 | 2695794.211 | 2802076.3123 | 2914215.4785 | 3032355.5892 | 3156645.4792 | 3289349.609 | 3428365.9911 | 3573859.3728 | 3726000.175 | 3884964.6875 | -1487215.9338 | -482416.5589 | 4058679.1914
Depreciação | 16225610.4161 |  | 634799.4717 | 1152526.9236 | 1189355.356 | 1224509.7687 | 1257990.1617 | 1289796.5351 | 1319928.8889 | 1348387.2229 | 1375171.5374 | 1400281.8322 | 788918.6356 | 292953.4391 | 276213.2426 | 259473.0461 | 242732.8496 | 835792.1247 | 1336779.3802
Juros Financiamento | 0
LAIR | 37354602.1371 | -3318596.3667 | -1744100.182 | 2729145.523 | 2500249.474 | 2595230.0846 | 2695794.211 | 2802076.3123 | 2914215.4785 | 3032355.5892 | 3156645.4792 | 3289349.609 | 3428365.9911 | 3573859.3728 | 3726000.175 | 3884964.6875 | -1487215.9338 | -482416.5589 | 4058679.1914
Base Cálculo IRPJ e CSLL | 21128991.721 | -3318596.3667 | -2378899.6537 | 1576618.5993 | 1310894.118 | 1370720.3159 | 1437804.0492 | 1512279.7772 | 1594286.5896 | 1683968.3662 | 1781473.9418 | 1889067.7768 | 2639447.3555 | 3280905.9337 | 3449786.9324 | 3625491.6414 | -1729948.7834 | -1318208.6836 | 2721899.8113
IRPJ | 3001464.5208 | 0 | 0 | 158661.8599 | 132089.4118 | 138072.0316 | 144780.4049 | 152227.9777 | 160428.659 | 169396.8366 | 179147.3942 | 189906.7777 | 264944.7355 | 329090.5934 | 345978.6932 | 363549.1641 | 0 | 0 | 273189.9811
CSLL | 2688718.0688 | 0 | 0 | 141895.6739 | 117980.4706 | 123364.8284 | 129402.3644 | 136105.1799 | 143485.7931 | 151557.153 | 160332.6548 | 170016.0999 | 237550.262 | 295281.534 | 310480.8239 | 326294.2477 | 0 | 0 | 244970.983
RESULTADO LIQUIDO | 31664419.5475 | -3318596.3667 | -1744100.182 | 2428587.9891 | 2250179.5916 | 2333793.2246 | 2421611.4416 | 2513743.1547 | 2610301.0264 | 2711401.5996 | 2817165.4303 | 2929426.7314 | 2925870.9936 | 2949487.2454 | 3069540.6578 | 3195121.2756 | -1487215.9338 | -482416.5589 | 3540518.2273
ACUMULADO | 31664419.5475 | -3318596.3667 | -5062696.5487 | -2634108.5597 | -383928.9681 | 1949864.2565 | 4371475.6981 | 6885218.8528 | 9495519.8792 | 12206921.4788 | 15024086.9091 | 17953513.6405 | 20879384.6341 | 23828871.8795 | 26898412.5373 | 30093533.8129 | 28606317.8791 | 28123901.3202 | 31664419.5475
VPL | 20737989.4862
TIR | 13.5%
|  | negativo | negativo | negativo | negativo | ok | ok | ok | ok | ok | ok | ok | ok | ok | ok | ok | ok | ok | ok
PAYBACK | 5 | 1: ANOS
|  | NEGATIVO | NEGATIVO | OK | OK | OK | OK | OK | OK | OK | OK | OK | OK | OK | OK | OK
PONTO DE EQUILIBRIO | 3 | 1: ANOS
Note on A9: IBD: Receita com a venda das luminárias usadas que foram substituídas
Note on A17: IBD: Escolher entre as opções de investimento como modelo único (luminárias ao mesmo custo de aquisição) ou Equivalente (luminárias com potência equivalente ao parque atual e preços equivalentes)

## 17 (hidden)
| FLUXO DE CAIXA | APENAS PARA CÁLCULOS DAS MÉDIAS ATUAIS NO PAINEL DE CONTROLE
| 0 | 1 | 2 | 3 | 4 | 5 | 6 | 7 | 8 | 9 | 10 | 11 | 12 | 13 | 14 | 15 | 16 | 17 | 18 | 19 | 20 | 21 | 22 | 23 | 24 | 25
| 2017 | 2018 | 2019 | 2020 | 2021 | 2022 | 2023 | 2024 | 2025 | 2026 | 2027 | 2028 | 2029 | 2030 | 2031 | 2032 | 2033 | 2034 | 2035 | 2036 | 2037 | 2038 | 2039 | 2040 | 2041 | 2042 | TOTAL
RECEITAS
COSIP | 3726732.16 | 3871589.1005 | 4019255.3121 | 4161827.9126 | 4305154.2873 | 4453416.582 | 4606784.7816 | 4765434.7247 | 4929548.3059 | 5099313.6836 | 5274925.4963 | 5456585.0853 | 5644500.726 | 5838887.8662 | 6039969.3736 | 6247975.7909 | 6463145.6004 | 6685725.4974 | 6915970.6728 | 7154145.106 | 7400521.8673 | 7655383.4311 | 7919021.9998 | 8191739.8388 | 8473849.6228 | 8765674.7947 | 150340347.4601
RECEITAS ACESSÓRIAS
TOTAL RECEITAS | 3726732.16 | 3871589.1005 | 4019255.3121 | 4161827.9126 | 4305154.2873 | 4453416.582 | 4606784.7816 | 4765434.7247 | 4929548.3059 | 5099313.6836 | 5274925.4963 | 5456585.0853 | 5644500.726 | 5838887.8662 | 6039969.3736 | 6247975.7909 | 6463145.6004 | 6685725.4974 | 6915970.6728 | 7154145.106 | 7400521.8673 | 7655383.4311 | 7919021.9998 | 8191739.8388 | 8473849.6228 | 8765674.7947 | 150340347.4601
INVESTIMENTOS
Modelo Equivalente | 0 | 5983994.7165 | 5177274.52 | 368284.3235 | 351544.1269 | 334803.9304 | 318063.7339 | 301323.5374 | 284583.3409 | 267843.1443 | 251102.9478 | 234362.7513 | 217622.5548 | 200882.3583 | 184142.1617 | 167401.9652 | 6134656.4852 | 5311196.0922 | 485465.6991 | 0 | 0 | 0 | 0 | 0 | 0 | 0 | 26574548.3894
Modelo Único |  | 5033050 | 5017975 | 331650 | 316575 | 301500 | 286425 | 271350 | 256275 | 241200 | 226125 | 5244100 | 5213950 | 512550 | 482400 | 452250 | 422100 | 391950 | 361800 | 0 | 0 | 0 | 0 | 0 | 0 | 0 | 25363225
Modelo Equivalente |  | 5983994.7165 | 5177274.52 | 368284.3235 | 351544.1269 | 334803.9304 | 318063.7339 | 301323.5374 | 284583.3409 | 267843.1443 | 251102.9478 | 234362.7513 | 217622.5548 | 200882.3583 | 184142.1617 | 167401.9652 | 6134656.4852 | 5311196.0922 | 485465.6991 | 0 | 0 | 0 | 0 | 0 | 0 | 0 | 26574548.3894
Sem Investimento |  | 0 | 0 | 0 | 0 | 0 | 0 | 0 | 0 | 0 | 0 | 0 | 0 | 0 | 0 | 0 | 0 | 0 | 0 | 0 | 0 | 0 | 0 | 0 | 0 | 0 | 0
DESPESAS
Conta IP | 694005.3477 | 720981.1236 | 748480.0519 | 775030.4298 | 801721.1782 | 829331.1112 | 857891.8841 | 887436.242 | 917998.0582 | 949612.372 | 982315.4297 | 1016144.726 | 1051139.0465 | 1087338.5126 | 1124784.6278 | 1163520.3243 | 1203590.0132 | 1245039.6351 | 1287916.7124 | 1332270.4044 | 1378151.5632 | 1425612.7921 | 1474708.5062 | 1525494.9943 | 1578030.484 | 1632375.2078 | 27996915.4305
Equipe | [26 empty] | 0
Sistema de Tele Gestão | [26 empty] | 0
Manutenção (Equipamentos) | 1159453.32 | 1204520.9163 | 1250462.5273 | 1294819.4245 | 1339410.8343 | 1385537.8975 | 1433253.4994 | 1482612.3466 | 1533671.0297 | 1586488.0883 | 1641124.0778 | 1697641.6392 | 1756105.5706 | 1816582.9018 | 1879142.9709 | 1943857.5038 | 2010800.6968 | 2080049.3011 | 2151682.7111 | 2225783.0557 | 2302435.2919 | 2381727.3026 | 2463749.9972 | 2548597.4159 | 2636366.8374 | 2727158.8905 | 46773582.7285
MANUTENÇÃO | 1853458.6677 | 1925502.0399 | 1998942.5792 | 2069849.8543 | 2141132.0125 | 2214869.0087 | 2291145.3835 | 2370048.5886 | 2451669.0879 | 2536100.4603 | 2623439.5076 | 2713786.3652 | 2807244.6171 | 2903921.4145 | 3003927.5987 | 3107377.8281 | 3214390.71 | 3325088.9362 | 3439599.4236 | 3558053.4601 | 3680586.8551 | 3807340.0947 | 3938458.5034 | 4074092.4102 | 4214397.3213 | 4359534.0983 | 74770498.159
Pis | 61491.0806 | 63881.2202 | 66317.7126 | 68670.1606 | 71035.0457 | 73481.3736 | 76011.9489 | 78629.673 | 81337.547 | 84138.6758 | 87036.2707 | 90033.6539 | 93134.262 | 96341.6498 | 99659.4947 | 103091.6005 | 106641.9024 | 110314.4707 | 114113.5161 | 118043.3942 | 122108.6108 | 126313.8266 | 130663.863 | 135163.7073 | 139818.5188 | 144633.6341
Cofins | 283231.6442 | 294240.7716 | 305463.4037 | 316298.9214 | 327191.7258 | 338459.6602 | 350115.6434 | 362173.0391 | 374645.6712 | 387547.84 | 400894.3377 | 414700.4665 | 428982.0552 | 443755.4778 | 459037.6724 | 474846.1601 | 491199.0656 | 508115.1378 | 525613.7711 | 543715.0281 | 562439.6619 | 581809.1408 | 601845.672 | 622572.2277 | 644012.5713 | 666191.2844
ISSQN | 0 | 0 | 0 | 0 | 0 | 0 | 0 | 0 | 0 | 0 | 0 | 0 | 0 | 0 | 0 | 0 | 0 | 0 | 0 | 0 | 0 | 0 | 0 | 0 | 0 | 0 | 0
TRIBUTOS | 344722.7248 | 358121.9918 | 371781.1164 | 384969.0819 | 398226.7716 | 411941.0338 | 426127.5923 | 440802.712 | 455983.2183 | 471686.5157 | 487930.6084 | 504734.1204 | 522116.3172 | 540097.1276 | 558697.1671 | 577937.7607 | 597840.968 | 618429.6085 | 639727.2872 | 661758.4223 | 684548.2727 | 708122.9674 | 732509.535 | 757735.9351 | 783831.0901 | 810824.9185
TOTAL DESPESAS | 2198181.3925 | 8267618.7482 | 7547998.2156 | 2823103.2596 | 2890902.911 | 2961613.973 | 3035336.7097 | 3112174.8381 | 3192235.6471 | 3275630.1204 | 3362473.0638 | 3452883.2369 | 3546983.489 | 3644900.9004 | 3746766.9275 | 3852717.554 | 9946888.1633 | 9254714.6368 | 4564792.4099 | 4219811.8824 | 4365135.1278 | 4515463.0621 | 4670968.0384 | 4831828.3453 | 4998228.4114 | 5170359.0168 | 115251528.6885
RESULTADO OPERACIONAL | 1528550.7675 | -4396029.6477 | -3528742.9035 | 1338724.653 | 1414251.3763 | 1491802.6091 | 1571448.0719 | 1653259.8867 | 1737312.6589 | 1823683.5633 | 1912452.4325 | 2003701.8484 | 2097517.2369 | 2193986.9658 | 2293202.4461 | 2395258.2369 | -3483742.5628 | -2568989.1394 | 2351178.2629 | 2934333.2236 | 3035386.7395 | 3139920.369 | 3248053.9614 | 3359911.4935 | 3475621.2114 | 3595315.7779 | 35088818.7716
Depreciação |  |  | 634799.4717 | 1152526.9236 | 1189355.356 | 1224509.7687 | 1257990.1617 | 1289796.5351 | 1319928.8889 | 1348387.2229 | 1375171.5374 | 1400281.8322 | 788918.6356 | 292953.4391 | 276213.2426 | 259473.0461 | 242732.8496 | 835792.1247 | 1336779.3802 | 1356867.616 | 1330083.3016 | 1304973.0068 | 1281536.7316 | 1259774.4762 | 1239686.2403 | 1221272.0242 | 25219803.8127
Juros Financiamento
LAIR | 1528550.7675 | -4396029.6477 | -3528742.9035 | 1338724.653 | 1414251.3763 | 1491802.6091 | 1571448.0719 | 1653259.8867 | 1737312.6589 | 1823683.5633 | 1912452.4325 | 2003701.8484 | 2097517.2369 | 2193986.9658 | 2293202.4461 | 2395258.2369 | -3483742.5628 | -2568989.1394 | 2351178.2629 | 2934333.2236 | 3035386.7395 | 3139920.369 | 3248053.9614 | 3359911.4935 | 3475621.2114 | 3595315.7779 | 35088818.7716
IRPJ | 229282.6151 | 0 | 0 | 200808.6979 | 212137.7064 | 223770.3914 | 235717.2108 | 247988.983 | 260596.8988 | 273552.5345 | 286867.8649 | 300555.2773 | 314627.5855 | 329098.0449 | 343980.3669 | 359288.7355 | 0 | 0 | 352676.7394 | 440149.9835 | 455308.0109 | 470988.0553 | 487208.0942 | 503986.724 | 521343.1817 | 539297.3667 | 7359948.4538
CSLL | 137569.5691 | 0 | 0 | 120485.2188 | 127282.6239 | 134262.2348 | 141430.3265 | 148793.3898 | 156358.1393 | 164131.5207 | 172120.7189 | 180333.1664 | 188776.5513 | 197458.8269 | 206388.2202 | 215573.2413 | 0 | 0 | 211606.0437 | 264089.9901 | 273184.8066 | 282592.8332 | 292324.8565 | 302392.0344 | 312805.909 | 323578.42 | 4415969.0723
RESULTADO LIQUIDO | 1161698.5833 | -4396029.6477 | -3528742.9035 | 1017430.7363 | 1074831.046 | 1133769.9829 | 1194300.5347 | 1256477.5139 | 1320357.6207 | 1385999.5081 | 1453463.8487 | 1522813.4048 | 1594113.1001 | 1667430.094 | 1742833.8591 | 1820396.26 | -3483742.5628 | -2568989.1394 | 1786895.4798 | 2230093.2499 | 2306893.922 | 2386339.4804 | 2468521.0107 | 2553532.7351 | 2641472.1206 | 2732439.9912 | 23312901.2456
ACUMULADO | 1528550.7675 | -4396029.6477 | -7924772.5512 | -6907341.8149 | -5832510.7689 | -4698740.786 | -3504440.2513 | -2247962.7375 | -927605.1167 | 458394.3913 | 1911858.24 | 3434671.6449 | 5028784.7449 | 6696214.839 | 8439048.698 | 10259444.9581 | 6775702.3952 | 4206713.2558 | 5993608.7357 | 8223701.9856 | 10530595.9076 | 12916935.388 | 15385456.3987 | 17938989.1338 | 20580461.2544 | 23312901.2456
Note on A9: IBD: Escolher entre as opções de investimento como modelo único (luminárias ao mesmo custo de aquisição) ou Equivalente (luminárias com potência equivalente ao parque atual e preços equivalentes)