## Geral (hidden)
| 32 obras |  |  |  | 1 | 2 | 3 | 4 | 5 | 6 | 7 | 8 | 9 | 10 | 11 | 12 | 13 | 14 | 15 | 16 | 17 | 18 | 19 | 20 | 21 | 22 | 23 | 24 | 25 | 26 | 27 | 28 | 29 | 30 | 31 | 32 | 33 | 34 | 35
[5 empty] | Aparicio M. Furtado | Manoel A. Furtado | Sv. Oliveira | Zilma A. Jorge | Maria de Lurdes F. Chagas | Rua das Torres | Sabina Damolin | Marcolino simas | Nelson Mattos de jesus | Reduzino Ferreira | Maura Pereira - Marco Pereira | Francisco Silvita Gomes | Valmira Mafra | SV. Pinheiro e Dona Francisca | SV. Vó maria | Rua Bela Vista | Sv. Dos Papagaios | Sv. Baselides Narciso Wollinger | Sv. Das Pedras | Sv. Antonio Joaquim Coelho | Beni Costa | Valdemir Nunes | Augusto Rosini | Dulcina Nunes de Souza | Irma Siqueira Ribeiro | Recanto das Aroeiras | Sv. Agostinho Manoel Furtado | Lindolfo Klausen | Neuzeti Luiz de Azevedo | Av. Atlentica | Sv. Margarida de Jesus | Enesio Francisco Sagas | Andre Teixeira | Servidao Dulcina Nunes-Tiago Nunes | Servidão Nelson Estevão da Silva
Quantidade
pç | Abraçadeira em nylon 7,6 preta 390mm |  | 708 | 920.4 | 0 | 0 | 0 | 0 | 0 | 0 | 0 | 0 | 0 | 0 | 0 | 0 | 39 | 87 | 81 | 183 | 24 | 36 | 36 | 54 | 0 | 63 | 15 | 90 | 0 | 0 | 0 | 0 | 0 | 0 | 0 | 0 | 0 | 0 | 0
pç | ADAP ESTRIBO CUNHA RET 1/0-2/0AWG 35MM2 |  | 24 | 31.2 | 0 | 0 | 0 | 0 | 0 | 0 | 0 | 0 | 0 | 0 | 0 | 0 | 3 | 0 | 6 | 6 | 0 | 0 | 0 | 3 | 0 | 0 | 0 | 3 | 0 | 0 | 0 | 0 | 0 | 0 | 0 | 0 | 0 | 3 | 0
pç | ADAP ESTRIBO CUNHA RET 16MM² 35MM2 |  | 3 | 3.9 | 0 | 0 | 0 | 0 | 0 | 0 | 0 | 0 | 0 | 0 | 0 | 0 | 0 | 0 | 0 | 0 | 0 | 0 | 0 | 0 | 0 | 0 | 0 | 3 | 0 | 0 | 0 | 0 | 0 | 0 | 0 | 0 | 0 | 0 | 0
pç | ADAP ESTRIBO CUNHA RET 336,4AWG 35MM2 |  | 3 | 3.9 | 0 | 0 | 0 | 0 | 0 | 0 | 0 | 0 | 0 | 0 | 0 | 0 | 0 | 0 | 0 | 0 | 0 | 0 | 0 | 3 | 0 | 0 | 0 | 0 | 0 | 0 | 0 | 0 | 0 | 0 | 0 | 0 | 0 | 0 | 0
pç | ADAP ESTRIBO CUNHA RET 4-2AWG 35MM2 |  | 6 | 7.8 | 0 | 0 | 0 | 0 | 0 | 0 | 0 | 0 | 0 | 0 | 0 | 0 | 0 | 3 | 0 | 0 | 0 | 0 | 0 | 0 | 0 | 0 | 0 | 0 | 3 | 0 | 0 | 0 | 0 | 0 | 0 | 0 | 0 | 0 | 0
pç | Adapt. Estribo Cunha RET 4-2AWG 35MM2 |  | 9 | 11.7 | 0 | 0 | 0 | 0 | 0 | 0 | 0 | 0 | 0 | 0 | 9 | 0 | 0 | 0 | 0 | 0 | 0 | 0 | 0 | 0 | 0 | 0 | 0 | 0 | 0 | 0 | 0 | 0 | 0 | 0 | 0 | 0 | 0 | 0 | 0
pç | Adapt. Estribo Cunha RET 4-2AWG 35MM2 vm |  | 3 | 3.9 | 0 | 0 | 0 | 0 | 0 | 3 | 0 | 0 | 0 | 0 | 0 | 0 | 0 | 0 | 0 | 0 | 0 | 0 | 0 | 0 | 0 | 0 | 0 | 0 | 0 | 0 | 0 | 0 | 0 | 0 | 0 | 0 | 0 | 0 | 0
pç | Adaptador Estribo Cunha RET 4-2MM2 - 35MM2 |  | 2 | 2.6 | 0 | 0 | 0 | 0 | 0 | 0 | 0 | 0 | 0 | 0 | 0 | 0 | 0 | 0 | 0 | 0 | 0 | 0 | 0 | 0 | 0 | 0 | 0 | 0 | 0 | 0 | 2 | 0 | 0 | 0 | 0 | 0 | 0 | 0 | 0
pç | Adaptador estribo cunha reto 25-35mm2 35mm2 |  | 3 | 3.9 | 0 | 0 | 0 | 0 | 0 | 0 | 0 | 0 | 0 | 0 | 0 | 0 | 0 | 0 | 0 | 0 | 0 | 0 | 0 | 0 | 0 | 0 | 0 | 0 | 0 | 0 | 0 | 0 | 0 | 0 | 0 | 3 | 0 | 0 | 0
pç | Afastador armação sec. 250x900 mm |  | 1 | 1.3 | 0 | 0 | 0 | 0 | 0 | 0 | 0 | 0 | 0 | 0 | 0 | 0 | 0 | 0 | 0 | 1 | 0 | 0 | 0 | 0 | 0 | 0 | 0 | 0 | 0 | 0 | 0 | 0 | 0 | 0 | 0 | 0 | 0 | 0 | 0
pç | Afastador armação sec. 500x900 mm |  | 9 | 11.7 | 0 | 0 | 0 | 0 | 0 | 0 | 0 | 0 | 0 | 1 | 0 | 0 | 0 | 0 | 0 | 2 | 0 | 0 | 2 | 0 | 0 | 2 | 0 | 0 | 0 | 0 | 0 | 0 | 1 | 0 | 0 | 1 | 0 | 0 | 0
pç | Afastador armação secundaria 500x900mm |  | 2 | 2.6 | 0 | 0 | 0 | 0 | 0 | 0 | 0 | 0 | 0 | 0 | 0 | 0 | 0 | 0 | 0 | 0 | 0 | 0 | 0 | 0 | 0 | 0 | 0 | 0 | 0 | 0 | 2 | 0 | 0 | 0 | 0 | 0 | 0 | 0 | 0
pç | Alça pre-form. Distr. CA/CAA 02 AWG |  | 6 | 7.8 | 0 | 0 | 0 | 0 | 0 | 0 | 0 | 0 | 0 | 0 | 0 | 0 | 0 | 0 | 0 | 0 | 0 | 0 | 0 | 0 | 0 | 0 | 0 | 0 | 0 | 0 | 6 | 0 | 0 | 0 | 0 | 0 | 0 | 0 | 0
pç | Alça pre-form. Distr. CA/CAA 02 AWG |  | 23 | 29.9 | 0 | 0 | 0 | 0 | 0 | 0 | 0 | 0 | 0 | 0 | 0 | 0 | 0 | 11 | 0 | 0 | 0 | 0 | 0 | 4 | 0 | 0 | 4 | 4 | 0 | 0 | 0 | 0 | 0 | 0 | 0 | 0 | 0 | 0 | 0
pç | Alça pre-form. Distr. CA/CAA 04 AWG |  | 11 | 14.3 | 0 | 0 | 0 | 0 | 0 | 5 | 0 | 0 | 0 | 0 | 0 | 0 | 0 | 1 | 0 | 0 | 0 | 0 | 0 | 4 | 0 | 0 | 0 | 0 | 0 | 0 | 1 | 0 | 0 | 0 | 0 | 0 | 0 | 0 | 0
pç | Alça pre-form. Distr. CA/CAA 1/0 AWG |  | 19 | 24.7 | 0 | 0 | 0 | 0 | 0 | 0 | 0 | 0 | 0 | 0 | 2 | 0 | 3 | 0 | 0 | 2 | 0 | 0 | 0 | 2 | 0 | 0 | 0 | 2 | 0 | 0 | 0 | 0 | 0 | 0 | 0 | 0 | 0 | 6 | 2
pç | Alça pre-form. Distr. CA/CAA 2/0 AWG |  | 8 | 10.4 | 0 | 0 | 0 | 0 | 0 | 0 | 0 | 0 | 0 | 0 | 0 | 0 | 0 | 0 | 0 | 0 | 0 | 0 | 0 | 4 | 0 | 0 | 0 | 4 | 0 | 0 | 0 | 0 | 0 | 0 | 0 | 0 | 0 | 0 | 0
pç | Alça pré-form. Distr. Cabo Mult. 35 mm² |  | 185 | 240.5 | 2 | 2 | 4 | 6 | 2 | 1 | 2 | 2 | 2 | 2 | 8 | 4 | 6 | 8 | 13 | 29 | 2 | 2 | 4 | 0 | 4 | 10 | 2 | 14 | 6 | 4 | 7 | 8 | 2 | 2 | 4 | 4 | 4 | 0 | 13
pç | Alça pré-form. Distr. Cabo Mult. 50 mm² |  | 12 | 15.6 | 0 | 0 | 0 | 0 | 0 | 0 | 0 | 0 | 0 | 0 | 0 | 0 | 1 | 2 | 0 | 0 | 0 | 0 | 0 | 4 | 0 | 0 | 0 | 0 | 4 | 0 | 0 | 1 | 0 | 0 | 0 | 0 | 0 | 0 | 0
pç | Alça pre-form. Distr. Cu 25 mm² |  | 8 | 10.4 | 0 | 0 | 0 | 0 | 0 | 0 | 0 | 0 | 0 | 0 | 0 | 0 | 0 | 0 | 0 | 0 | 0 | 0 | 0 | 0 | 0 | 0 | 0 | 0 | 0 | 0 | 0 | 0 | 0 | 0 | 0 | 8 | 0 | 0 | 0
pç | Alça pre-form. Estai aço 6,4mm |  | 7 | 9.1 | 0 | 0 | 0 | 0 | 0 | 2 | 0 | 0 | 0 | 0 | 2 | 0 | 0 | 2 | 0 | 0 | 0 | 0 | 0 | 0 | 0 | 0 | 1 | 0 | 0 | 0 | 0 | 0 | 0 | 0 | 0 | 0 | 0 | 0 | 0
pç | Alça pre-form. Estai aço 9,5mm |  | 42 | 54.6 | 0 | 0 | 0 | 0 | 0 | 0 | 0 | 0 | 0 | 0 | 0 | 0 | 0 | 0 | 6 | 18 | 0 | 0 | 0 | 4 | 0 | 0 | 0 | 4 | 0 | 0 | 0 | 0 | 0 | 0 | 0 | 0 | 0 | 0 | 10
pç | Alça pre-form. Serviço ac isolado 10/16 mm² |  | 2 | 2.6 | 0 | 0 | 0 | 0 | 0 | 0 | 0 | 0 | 0 | 0 | 0 | 2 | 0 | 0 | 0 | 0 | 0 | 0 | 0 | 0 | 0 | 0 | 0 | 0 | 0 | 0 | 0 | 0 | 0 | 0 | 0 | 0 | 0 | 0 | 0
pç | Alça pre-form. Serviço cb al 10/16 mm² Isolado |  | 26 | 33.8 | 0 | 0 | 0 | 0 | 0 | 0 | 0 | 0 | 0 | 0 | 0 | 0 | 0 | 12 | 0 | 6 | 0 | 0 | 0 | 0 | 0 | 0 | 2 | 6 | 0 | 0 | 0 | 0 | 0 | 0 | 0 | 0 | 0 | 0 | 0
pç | Alça pre-form. Serviço isolado10/16 330mm² |  | 2 | 2.6 | 0 | 0 | 0 | 0 | 0 | 0 | 0 | 0 | 0 | 0 | 2 | 0 | 0 | 0 | 0 | 0 | 0 | 0 | 0 | 0 | 0 | 0 | 0 | 0 | 0 | 0 | 0 | 0 | 0 | 0 | 0 | 0 | 0 | 0 | 0
pç | Alça preformada, serviço, cb cu 25mm2 |  | 12 | 15.6 | 0 | 0 | 0 | 0 | 0 | 0 | 0 | 0 | 0 | 0 | 0 | 0 | 0 | 0 | 0 | 0 | 0 | 0 | 0 | 0 | 0 | 0 | 0 | 0 | 0 | 12 | 0 | 0 | 0 | 0 | 0 | 0 | 0 | 0 | 0
pç | Armação secundária 1 estribo |  | 81 | 105.3 | 3 | 3 | 0 | 0 | 0 | 0 | 0 | 0 | 0 | 0 | 13 | 0 | 1 | 5 | 1 | 5 | 0 | 0 | 4 | 7 | 0 | 4 | 4 | 3 | 0 | 0 | 6 | 0 | 0 | 0 | 4 | 16 | 0 | 0 | 2
pç | Armação secundária 2 estribos |  | 4 | 5.2 | 0 | 0 | 0 | 0 | 0 | 0 | 0 | 0 | 0 | 0 | 0 | 0 | 0 | 0 | 0 | 0 | 0 | 0 | 0 | 0 | 0 | 0 | 0 | 0 | 0 | 4 | 0 | 0 | 0 | 0 | 0 | 0 | 0 | 0 | 0
pç | Armação secundária 2 estribos |  | 12 | 15.6 | 0 | 0 | 0 | 0 | 0 | 0 | 0 | 0 | 0 | 0 | 0 | 0 | 2 | 0 | 2 | 0 | 0 | 0 | 0 | 2 | 0 | 0 | 0 | 4 | 0 | 0 | 0 | 0 | 0 | 0 | 0 | 0 | 0 | 2 | 0
pç | Armação secundária 5 estribos haste |  | 1 | 1.3 | 0 | 0 | 0 | 0 | 0 | 0 | 0 | 0 | 0 | 0 | 0 | 1 | 0 | 0 | 0 | 0 | 0 | 0 | 0 | 0 | 0 | 0 | 0 | 0 | 0 | 0 | 0 | 0 | 0 | 0 | 0 | 0 | 0 | 0 | 0
pç | Arruela Quadrada 18x38x38x3mm |  | 242 | 314.6 | 0 | 0 | 0 | 1 | 6 | 20 | 0 | 0 | 0 | 0 | 44 | 1 | 7 | 9 | 9 | 24 | 0 | 4 | 13 | 19 | 1 | 14 | 0 | 14 | 6 | 0 | 3 | 0 | 0 | 0 | 5 | 15 | 0 | 10 | 17
pç | Braçadeira Nylon 280 mm |  | 648 | 842.4 | 12 | 15 | 24 | 36 | 0 | 0 | 12 | 0 | 12 | 15 | 69 | 10 | 0 | 0 | 0 | 0 | 0 | 0 | 0 | 0 | 12 | 0 | 0 | 0 | 69 | 36 | 69 | 30 | 24 | 33 | 30 | 24 | 40 | 34 | 42
pç | Braçadeira Plástica 7,60 preto 390mm |  | 32 | 41.6 | 0 | 0 | 0 | 0 | 24 | 8 | 0 | 0 | 0 | 0 | 0 | 0 | 0 | 0 | 0 | 0 | 0 | 0 | 0 | 0 | 0 | 0 | 0 | 0 | 0 | 0 | 0 | 0 | 0 | 0 | 0 | 0 | 0 | 0 | 0
pç | Braço antibalanço rede compacta 25kV |  | 5 | 6.5 | 0 | 0 | 0 | 0 | 0 | 0 | 0 | 0 | 0 | 0 | 0 | 0 | 0 | 0 | 0 | 1 | 0 | 0 | 0 | 2 | 0 | 0 | 0 | 1 | 1 | 0 | 0 | 0 | 0 | 0 | 0 | 0 | 0 | 0 | 0
pç | Braço tipo C para rede compacta 25kV |  | 11 | 14.3 | 0 | 0 | 0 | 0 | 0 | 0 | 0 | 0 | 0 | 0 | 0 | 0 | 0 | 0 | 1 | 5 | 0 | 0 | 0 | 1 | 0 | 0 | 0 | 1 | 0 | 0 | 0 | 0 | 0 | 0 | 0 | 0 | 0 | 0 | 3
pç | Braço tipo L para rede compacta 25kV |  | 6 | 7.8 | 0 | 0 | 0 | 0 | 0 | 0 | 0 | 0 | 0 | 0 | 0 | 0 | 0 | 0 | 0 | 1 | 0 | 0 | 0 | 2 | 0 | 0 | 0 | 1 | 2 | 0 | 0 | 0 | 0 | 0 | 0 | 0 | 0 | 0 | 0
m | Cabbo alum coberto XLPE 35 CAA Rural |  | 580 | 754 | 0 | 0 | 0 | 0 | 0 | 0 | 0 | 0 | 0 | 0 | 580 | 0 | 0 | 0 | 0 | 0 | 0 | 0 | 0 | 0 | 0 | 0 | 0 | 0 | 0 | 0 | 0 | 0 | 0 | 0 | 0 | 0 | 0 | 0 | 0
Kg | Cabo aço galv MR/SM D6,4mm 40 METROS |  | 7.2 | 9.36 | 0 | 0 | 0 | 0 | 0 | 0 | 0 | 0 | 0 | 0 | 0 | 0 | 0 | 7.2 | 0 | 0 | 0 | 0 | 0 | 0 | 0 | 0 | 0 | 0 | 0 | 0 | 0 | 0 | 0 | 0 | 0 | 0 | 0 | 0 | 0
pç | Cabo Alum Coberto XLPE 35 CAA 25KV |  | 150 | 195 | 0 | 0 | 0 | 0 | 0 | 0 | 0 | 0 | 0 | 0 | 0 | 0 | 0 | 0 | 0 | 0 | 0 | 0 | 0 | 0 | 0 | 0 | 0 | 0 | 0 | 0 | 150 | 0 | 0 | 0 | 0 | 0 | 0 | 0 | 0
m | Cabo alum. Multiplexado 1x10+10mm² |  | 56 | 72.8 | 0 | 0 | 0 | 0 | 0 | 0 | 0 | 0 | 0 | 0 | 0 | 0 | 0 | 0 | 0 | 0 | 0 | 0 | 0 | 0 | 56 | 0 | 0 | 0 | 0 | 0 | 0 | 0 | 0 | 0 | 0 | 0 | 0 | 0 | 0
m | Cabo alum. Multiplexado 2x35+35mm² |  | 390 | 507 | 45 | 50 | 0 | 0 | 0 | 0 | 0 | 0 | 0 | 0 | 0 | 0 | 0 | 0 | 0 | 0 | 0 | 0 | 0 | 0 | 0 | 0 | 0 | 0 | 0 | 0 | 295 | 0 | 0 | 0 | 0 | 0 | 0 | 0 | 0
m | Cabo alum. Multiplexado 3x120+70mm² |  | 170.654 | 221.8502 | 0 | 0 | 0 | 0 | 0 | 80.654 | 0 | 0 | 0 | 0 | 0 | 0 | 0 | 0 | 0 | 0 | 0 | 0 | 0 | 90 | 0 | 0 | 0 | 0 | 0 | 0 | 0 | 0 | 0 | 0 | 0 | 0 | 0 | 0 | 0
m | Cabo alum. Multiplexado 3x50+35mm2 |  | 838 | 1089.4 | 0 | 0 | 45 | 74 | 140 | 0 | 45 | 60 | 25 | 70 | 0 | 0 | 0 | 0 | 0 | 0 | 0 | 0 | 0 | 0 | 0 | 0 | 0 | 0 | 0 | 0 | 0 | 0 | 0 | 0 | 0 | 0 | 115 | 0 | 264
m | Cabo alum. Multiplexado 3x50+35mm² |  | 3735 | 4855.5 | 0 | 0 | 0 | 0 | 0 | 0 | 0 | 0 | 0 | 0 | 450 | 72 | 125 | 360 | 200 | 400 | 120 | 110 | 110 | 0 | 59 | 220 | 90 | 270 | 260 | 215 | 0 | 112 | 80 | 300 | 132 | 50 | 0 | 0 | 0
m | Cabo alum. Multiplexado 3x70+50mm² |  | 0.5 | 0.65 | 0 | 0 | 0 | 0 | 0 | 0.5 | 0 | 0 | 0 | 0 | 0 | 0 | 0 | 0 | 0 | 0 | 0 | 0 | 0 | 0 | 0 | 0 | 0 | 0 | 0 | 0 | 0 | 0 | 0 | 0 | 0 | 0 | 0 | 0 | 0
m | Cabo alum. Multiplexado 3x70+50mm² |  | 478 | 621.4 | 0 | 0 | 0 | 0 | 0 | 0 | 0 | 0 | 0 | 0 | 0 | 0 | 0 | 80 | 0 | 0 | 0 | 0 | 0 | 180 | 0 | 0 | 0 | 0 | 0 | 0 | 0 | 0 | 0 | 0 | 0 | 0 | 0 | 218 | 0
Kg | Cabo alumínio CA 02 AWG 15 METROS |  | 1.38 | 1.794 | 0 | 0 | 0 | 0 | 0 | 0 | 0 | 0 | 0 | 0 | 0 | 0 | 0 | 1.38 | 0 | 0 | 0 | 0 | 0 | 0 | 0 | 0 | 0 | 0 | 0 | 0 | 0 | 0 | 0 | 0 | 0 | 0 | 0 | 0 | 0
Kg | Cabo alumínio CA 1/0 AWG 20 METROS |  | 7 | 9.1 | 0 | 0 | 0 | 0 | 0 | 0 | 0 | 0 | 0 | 0 | 0 | 0 | 0 | 0 | 0 | 3 | 0 | 0 | 0 | 0 | 0 | 0 | 0 | 0 | 0 | 0 | 0 | 0 | 0 | 0 | 0 | 0 | 0 | 0 | 4
Kg | Cabo alumínio CA 1/0 AWG 25 METROS |  | 3.69 | 4.797 | 0 | 0 | 0 | 0 | 0 | 0 | 0 | 0 | 0 | 0 | 0 | 0 | 0 | 0 | 0 | 0 | 0 | 0 | 0 | 3.69 | 0 | 0 | 0 | 0 | 0 | 0 | 0 | 0 | 0 | 0 | 0 | 0 | 0 | 0 | 0
Kg | Cabo alumínio CA 1/0 AWG 27 METROS |  | 4 | 5.2 | 0 | 0 | 0 | 0 | 0 | 0 | 0 | 0 | 0 | 0 | 0 | 0 | 0 | 0 | 0 | 0 | 0 | 0 | 0 | 0 | 0 | 0 | 0 | 4 | 0 | 0 | 0 | 0 | 0 | 0 | 0 | 0 | 0 | 0 | 0
Kg | Cabo alumínio CA 1/0 AWG 35 METROS |  | 5.166 | 6.7158 | 0 | 0 | 0 | 0 | 0 | 0 | 0 | 0 | 0 | 0 | 5.166 | 0 | 0 | 0 | 0 | 0 | 0 | 0 | 0 | 0 | 0 | 0 | 0 | 0 | 0 | 0 | 0 | 0 | 0 | 0 | 0 | 0 | 0 | 0 | 0
m | Cabo aluminio Multiplexado 1x10+10mm² ISOALDO |  | 30 | 39 | 0 | 0 | 0 | 0 | 15 | 0 | 0 | 0 | 0 | 0 | 15 | 0 | 0 | 0 | 0 | 0 | 0 | 0 | 0 | 0 | 0 | 0 | 0 | 0 | 0 | 0 | 0 | 0 | 0 | 0 | 0 | 0 | 0 | 0 | 0
m | CABO COBERTO COBRE XLPE 15 KV 16 MM2 |  | 201 | 261.3 | 0 | 0 | 0 | 0 | 0 | 0 | 0 | 0 | 0 | 0 | 0 | 0 | 0 | 14 | 24 | 60 | 0 | 0 | 0 | 28 | 0 | 0 | 0 | 28 | 14 | 0 | 10 | 0 | 0 | 0 | 0 | 14 | 0 | 9 | 0
m | Cabo coberto cobrere XLPE 15kV 16mm2 |  | 100.6 | 130.78 | 0 | 0 | 0 | 0 | 0 | 18.6 | 0 | 0 | 0 | 0 | 42 | 0 | 0 | 0 | 0 | 0 | 0 | 0 | 0 | 0 | 0 | 0 | 0 | 0 | 0 | 0 | 0 | 0 | 0 | 0 | 0 | 0 | 0 | 0 | 40
m | Cabo coberto rede compacta al 15kV 50mm |  | 2275 | 2957.5 | 0 | 0 | 0 | 0 | 0 | 0 | 0 | 0 | 0 | 0 | 0 | 0 | 0 | 0 | 0 | 1300 | 0 | 0 | 0 | 600 | 0 | 0 | 0 | 375 | 0 | 0 | 0 | 0 | 0 | 0 | 0 | 0 | 0 | 0 | 0
m | Cabo coberto rede compacta al 25kV 50mm |  | 996 | 1294.8 | 0 | 0 | 0 | 0 | 0 | 0 | 0 | 0 | 0 | 0 | 0 | 0 | 0 | 0 | 600 | 0 | 0 | 0 | 0 | 0 | 0 | 0 | 0 | 0 | 0 | 0 | 0 | 0 | 0 | 0 | 0 | 0 | 0 | 0 | 396
m | Cabo cobre isol 70 mm2 0,6/1KV |  | 6 | 7.8 | 0 | 0 | 0 | 0 | 0 | 0 | 0 | 0 | 0 | 0 | 0 | 0 | 0 | 0 | 0 | 0 | 0 | 0 | 0 | 0 | 0 | 0 | 0 | 0 | 0 | 0 | 0 | 0 | 0 | 0 | 0 | 6 | 0 | 0 | 0
m | Cabo cobre isol 70 mm2 0,6/1KV |  | 6 | 7.8 | 0 | 0 | 0 | 0 | 0 | 0 | 0 | 0 | 0 | 0 | 0 | 0 | 0 | 0 | 0 | 6 | 0 | 0 | 0 | 0 | 0 | 0 | 0 | 0 | 0 | 0 | 0 | 0 | 0 | 0 | 0 | 0 | 0 | 0 | 0
m | Cabo cobre isol. Extra-flex 25 mm2 |  | 22 | 28.6 | 0 | 0 | 0 | 0 | 0 | 2 | 0 | 0 | 0 | 0 | 9 | 0 | 0 | 0 | 0 | 0 | 0 | 0 | 0 | 0 | 0 | 0 | 0 | 0 | 0 | 0 | 2 | 0 | 0 | 0 | 0 | 3 | 0 | 0 | 6
m | Cabo cobre isol. Extra-flex 25mm2 750 V |  | 21 | 27.3 | 0 | 0 | 0 | 0 | 0 | 0 | 0 | 0 | 0 | 0 | 0 | 0 | 0 | 2 | 4 | 4 | 0 | 0 | 0 | 2 | 0 | 0 | 0 | 4 | 2 | 0 | 0 | 0 | 0 | 0 | 0 | 0 | 0 | 3 | 0
m | Cabo cobre Multiplexado 1x10+10mm² Isolado |  | 185 | 240.5 | 0 | 0 | 0 | 0 | 0 | 0 | 0 | 0 | 0 | 0 | 0 | 0 | 0 | 150 | 0 | 25 | 0 | 0 | 0 | 0 | 0 | 0 | 0 | 10 | 0 | 0 | 0 | 0 | 0 | 0 | 0 | 0 | 0 | 0 | 0
m | Cabo cobre Multiplexado 1x10+10mm² isolado |  | 6 | 7.8 | 0 | 0 | 0 | 0 | 0 | 0 | 0 | 0 | 0 | 0 | 0 | 6 | 0 | 0 | 0 | 0 | 0 | 0 | 0 | 0 | 0 | 0 | 0 | 0 | 0 | 0 | 0 | 0 | 0 | 0 | 0 | 0 | 0 | 0 | 0
m | Cabo cobre Multiplexado 2x10+10mm² Isolado |  | 255 | 331.5 | 0 | 0 | 0 | 0 | 0 | 0 | 0 | 0 | 0 | 0 | 0 | 0 | 0 | 200 | 0 | 20 | 0 | 0 | 0 | 0 | 0 | 0 | 15 | 20 | 0 | 0 | 0 | 0 | 0 | 0 | 0 | 0 | 0 | 0 | 0
Kg | Cabo cobre nú meio duro 25 mm2 |  | 8.181 | 10.6353 | 0 | 0 | 0 | 0 | 0 | 5.181 | 0 | 3 | 0 | 0 | 0 | 0 | 0 | 0 | 0 | 0 | 0 | 0 | 0 | 0 | 0 | 0 | 0 | 0 | 0 | 0 | 0 | 0 | 0 | 0 | 0 | 0 | 0 | 0 | 0
Kg | Cabo cobre nú meio duro 25 mm2 TERRA |  | 26.2 | 34.06 | 0 | 0 | 0 | 0 | 0 | 0 | 0 | 0 | 0 | 0 | 0 | 6 | 0 | 0 | 0 | 0 | 0 | 0 | 0 | 0 | 0 | 0 | 0 | 0 | 0 | 9 | 0 | 3 | 2.2 | 3 | 3 | 0 | 0 | 0 | 0
Kg | Cabo cobre nú meio duro 25 mm2 TERRA 135 METROS |  | 28.62 | 37.206 | 0 | 0 | 0 | 0 | 0 | 0 | 0 | 0 | 0 | 0 | 28.62 | 0 | 0 | 0 | 0 | 0 | 0 | 0 | 0 | 0 | 0 | 0 | 0 | 0 | 0 | 0 | 0 | 0 | 0 | 0 | 0 | 0 | 0 | 0 | 0
Kg | Cabo cobre nú meio duro 25 mm2 TERRA 100 METROS |  | 21 | 27.3 | 0 | 0 | 0 | 0 | 0 | 0 | 0 | 0 | 0 | 0 | 0 | 0 | 0 | 0 | 0 | 0 | 0 | 0 | 0 | 0 | 0 | 0 | 0 | 0 | 0 | 0 | 21 | 0 | 0 | 0 | 0 | 0 | 0 | 0 | 0
Kg | Cabo cobre nú meio duro 25 mm2 TERRA 113 METROS |  | 24 | 31.2 | 0 | 0 | 0 | 0 | 0 | 0 | 0 | 0 | 0 | 0 | 0 | 0 | 0 | 0 | 0 | 0 | 0 | 0 | 0 | 0 | 0 | 0 | 0 | 24 | 0 | 0 | 0 | 0 | 0 | 0 | 0 | 0 | 0 | 0 | 0
Kg | Cabo cobre nú meio duro 25 mm2 TERRA 123 METROS |  | 26 | 33.8 | 0 | 0 | 0 | 0 | 0 | 0 | 0 | 0 | 0 | 0 | 0 | 0 | 0 | 0 | 0 | 26 | 0 | 0 | 0 | 0 | 0 | 0 | 0 | 0 | 0 | 0 | 0 | 0 | 0 | 0 | 0 | 0 | 0 | 0 | 0
Kg | Cabo cobre nú meio duro 25 mm2 TERRA 15 METROS |  | 3 | 3.9 | 0 | 0 | 0 | 0 | 0 | 0 | 0 | 0 | 0 | 0 | 0 | 0 | 0 | 0 | 0 | 0 | 0 | 0 | 0 | 0 | 0 | 0 | 3 | 0 | 0 | 0 | 0 | 0 | 0 | 0 | 0 | 0 | 0 | 0 | 0
Kg | Cabo cobre nú meio duro 25 mm2 TERRA 30METROS |  | 35 | 45.5 | 0 | 0 | 0 | 0 | 0 | 0 | 0 | 0 | 0 | 0 | 0 | 0 | 0 | 0 | 0 | 0 | 6 | 3 | 6 | 0 | 0 | 6 | 0 | 0 | 0 | 0 | 0 | 0 | 0 | 0 | 0 | 0 | 0 | 0 | 14
Kg | Cabo cobre nú meio duro 25 mm2 TERRA 36 METROS |  | 7.5 | 9.75 | 0 | 0 | 0 | 0 | 0 | 0 | 0 | 0 | 0 | 0 | 0 | 0 | 0 | 0 | 0 | 0 | 0 | 0 | 0 | 0 | 0 | 0 | 0 | 0 | 7.5 | 0 | 0 | 0 | 0 | 0 | 0 | 0 | 0 | 0 | 0
Kg | Cabo cobre nú meio duro 25 mm2 TERRA 48 METROS |  | 10 | 13 | 0 | 0 | 0 | 0 | 0 | 0 | 0 | 0 | 0 | 0 | 0 | 0 | 0 | 0 | 10 | 0 | 0 | 0 | 0 | 0 | 0 | 0 | 0 | 0 | 0 | 0 | 0 | 0 | 0 | 0 | 0 | 0 | 0 | 0 | 0
Kg | Cabo cobre nú meio duro 25 mm2 TERRA 52 METROS |  | 22 | 28.6 | 0 | 0 | 0 | 0 | 0 | 0 | 0 | 0 | 0 | 0 | 0 | 0 | 0 | 11 | 0 | 0 | 0 | 0 | 0 | 0 | 0 | 0 | 0 | 0 | 0 | 0 | 0 | 0 | 0 | 0 | 0 | 11 | 0 | 0 | 0
Kg | Cabo cobre nú meio duro 25 mm2 TERRA 55 METROS |  | 3 | 3.9 | 0 | 0 | 0 | 0 | 0 | 0 | 0 | 0 | 0 | 0 | 0 | 0 | 3 | 0 | 0 | 0 | 0 | 0 | 0 | 0 | 0 | 0 | 0 | 0 | 0 | 0 | 0 | 0 | 0 | 0 | 0 | 0 | 0 | 0 | 0
Kg | Cabo cobre nú meio duro 25 mm2 TERRA 66 METROS |  | 3 | 3.9 | 0 | 0 | 0 | 0 | 0 | 0 | 0 | 0 | 0 | 0 | 0 | 0 | 0 | 0 | 0 | 0 | 0 | 0 | 0 | 0 | 3 | 0 | 0 | 0 | 0 | 0 | 0 | 0 | 0 | 0 | 0 | 0 | 0 | 0 | 0
Kg | Cabo cobre nú meio duro 25 mm2 TERRA 70 METROS |  | 14.84 | 19.292 | 0 | 0 | 0 | 0 | 0 | 0 | 0 | 0 | 0 | 0 | 0 | 0 | 0 | 0 | 0 | 0 | 0 | 0 | 0 | 14.84 | 0 | 0 | 0 | 0 | 0 | 0 | 0 | 0 | 0 | 0 | 0 | 0 | 0 | 0 | 0
Kg | Cabo cobre nú meio duro 25 mm2 TERRA METROS |  | 16 | 20.8 | 0 | 0 | 0 | 0 | 0 | 0 | 0 | 0 | 0 | 0 | 0 | 0 | 0 | 0 | 0 | 0 | 0 | 0 | 0 | 0 | 0 | 0 | 0 | 0 | 0 | 0 | 0 | 0 | 0 | 0 | 0 | 0 | 0 | 16 | 0
m | Cabo flexivel isolado 1Kv EPR 10mm² Azul |  | 30 | 39 | 0 | 0 | 0 | 0 | 0 | 0 | 0 | 0 | 0 | 0 | 0 | 0 | 0 | 0 | 0 | 0 | 0 | 0 | 0 | 0 | 0 | 0 | 0 | 0 | 0 | 0 | 0 | 0 | 30 | 0 | 0 | 0 | 0 | 0 | 0
m | Cabo flexivel isolado 1Kv EPR 10mm² Branco |  | 30 | 39 | 0 | 0 | 0 | 0 | 0 | 0 | 0 | 0 | 0 | 0 | 0 | 0 | 0 | 0 | 0 | 0 | 0 | 0 | 0 | 0 | 0 | 0 | 0 | 0 | 0 | 0 | 0 | 0 | 30 | 0 | 0 | 0 | 0 | 0 | 0
m | Cabo flexivel isolado 1Kv EPR 10mm² Preto |  | 30 | 39 | 0 | 0 | 0 | 0 | 0 | 0 | 0 | 0 | 0 | 0 | 0 | 0 | 0 | 0 | 0 | 0 | 0 | 0 | 0 | 0 | 0 | 0 | 0 | 0 | 0 | 0 | 0 | 0 | 30 | 0 | 0 | 0 | 0 | 0 | 0
m | Cabo flexivel isolado 1Kv EPR 10mm² Vermelho |  | 30 | 39 | 0 | 0 | 0 | 0 | 0 | 0 | 0 | 0 | 0 | 0 | 0 | 0 | 0 | 0 | 0 | 0 | 0 | 0 | 0 | 0 | 0 | 0 | 0 | 0 | 0 | 0 | 0 | 0 | 30 | 0 | 0 | 0 | 0 | 0 | 0
Kg | Cabo mensageiro rede compacta 9,5mm EHS 188 METROS |  | 76.516 | 99.4708 | 0 | 0 | 0 | 0 | 0 | 0 | 0 | 0 | 0 | 0 | 0 | 0 | 0 | 0 | 0 | 0 | 0 | 0 | 0 | 0 | 0 | 0 | 0 | 76.516 | 0 | 0 | 0 | 0 | 0 | 0 | 0 | 0 | 0 | 0 | 0
Kg | Cabo mensageiro rede compacta 9,5mm EHS 200 METROS |  | 162.8 | 211.64 | 0 | 0 | 0 | 0 | 0 | 0 | 0 | 0 | 0 | 0 | 0 | 0 | 0 | 0 | 81.4 | 0 | 0 | 0 | 0 | 81.4 | 0 | 0 | 0 | 0 | 0 | 0 | 0 | 0 | 0 | 0 | 0 | 0 | 0 | 0 | 0
Kg | Cabo mensageiro rede compacta 9,5mm EHS 450 METROS |  | 237.22 | 308.386 | 0 | 0 | 0 | 0 | 0 | 0 | 0 | 0 | 0 | 0 | 0 | 0 | 0 | 0 | 0 | 183.5 | 0 | 0 | 0 | 0 | 0 | 0 | 0 | 0 | 0 | 0 | 0 | 0 | 0 | 0 | 0 | 0 | 0 | 0 | 53.72
pç | Caixa de passagem tipo A 650x410x855mm |  | 1 | 1.3 | 0 | 0 | 0 | 0 | 0 | 0 | 0 | 0 | 0 | 0 | 0 | 0 | 0 | 0 | 0 | 0 | 0 | 0 | 0 | 0 | 0 | 0 | 0 | 0 | 0 | 0 | 0 | 0 | 1 | 0 | 0 | 0 | 0 | 0 | 0
pç | Cartucho Metálico azul |  | 3 | 3.9 | 0 | 0 | 0 | 0 | 0 | 0 | 0 | 0 | 0 | 0 | 0 | 0 | 0 | 0 | 0 | 0 | 0 | 1 | 0 | 2 | 0 | 0 | 0 | 0 | 0 | 0 | 0 | 0 | 0 | 0 | 0 | 0 | 0 | 0 | 0
pç | Cartucho Metálico azul |  | 8 | 10.4 | 0 | 0 | 0 | 1 | 0 | 7 | 0 | 0 | 0 | 0 | 0 | 0 | 0 | 0 | 0 | 0 | 0 | 0 | 0 | 0 | 0 | 0 | 0 | 0 | 0 | 0 | 0 | 0 | 0 | 0 | 0 | 0 | 0 | 0 | 0
pç | Cartucho Metálico vermelho |  | 215 | 279.5 | 3 | 4 | 2 | 2 | 3 | 4 | 4 | 0 | 1 | 2 | 13 | 0 | 10 | 12 | 14 | 55 | 5 | 2 | 12 | 7 | 0 | 6 | 5 | 18 | 0 | 12 | 13 | 0 | 0 | 0 | 0 | 0 | 6 | 0 | 0
pç | Chave fusível base "C" 25KV 100A 6,3KA |  | 37 | 48.1 | 0 | 0 | 0 | 0 | 0 | 3 | 0 | 0 | 0 | 0 | 3 | 0 | 3 | 3 | 3 | 6 | 0 | 0 | 0 | 3 | 0 | 0 | 0 | 3 | 3 | 0 | 1 | 0 | 0 | 0 | 0 | 0 | 0 | 3 | 3
pç | Cinta poste circular D170 mm |  | 29 | 37.7 | 1 | 0 | 0 | 0 | 0 | 0 | 0 | 0 | 0 | 0 | 4 | 0 | 0 | 0 | 0 | 7 | 0 | 0 | 2 | 3 | 0 | 0 | 0 | 2 | 3 | 0 | 2 | 0 | 0 | 3 | 0 | 0 | 0 | 1 | 1
pç | Cinta poste circular D180 mm |  | 24 | 31.2 | 0 | 0 | 0 | 0 | 0 | 0 | 0 | 0 | 0 | 0 | 4 | 0 | 0 | 0 | 0 | 7 | 0 | 0 | 2 | 3 | 0 | 0 | 0 | 2 | 1 | 0 | 0 | 0 | 0 | 3 | 0 | 0 | 0 | 1 | 1
pç | Cinta poste circular D190 mm |  | 23 | 29.9 | 0 | 0 | 0 | 0 | 0 | 1 | 0 | 1 | 0 | 0 | 1 | 0 | 0 | 1 | 2 | 7 | 0 | 0 | 0 | 2 | 0 | 0 | 0 | 2 | 1 | 0 | 2 | 0 | 0 | 0 | 0 | 0 | 0 | 0 | 3
pç | Cinta poste circular D200 mm |  | 157 | 204.1 | 1 | 4 | 1 | 2 | 2 | 1 | 0 | 0 | 0 | 1 | 14 | 2 | 5 | 17 | 9 | 2 | 6 | 0 | 0 | 6 | 1 | 8 | 4 | 12 | 6 | 5 | 13 | 5 | 3 | 4 | 6 | 2 | 6 | 7 | 2
pç | Cinta poste circular D210 mm |  | 85 | 110.5 | 2 | 1 | 0 | 0 | 0 | 1 | 0 | 0 | 0 | 1 | 12 | 0 | 1 | 4 | 3 | 12 | 0 | 0 | 4 | 9 | 0 | 2 | 4 | 6 | 2 | 5 | 3 | 0 | 1 | 0 | 1 | 2 | 0 | 5 | 4
pç | Cinta poste circular D220 mm |  | 32 | 41.6 | 0 | 0 | 0 | 0 | 0 | 1 | 0 | 0 | 0 | 0 | 3 | 0 | 1 | 4 | 1 | 4 | 0 | 0 | 2 | 5 | 0 | 2 | 1 | 3 | 1 | 0 | 0 | 0 | 0 | 0 | 0 | 1 | 0 | 1 | 2
pç | Cinta poste circular D230 mm |  | 95 | 123.5 | 1 | 1 | 1 | 1 | 1 | 0 | 1 | 2 | 1 | 1 | 7 | 2 | 2 | 3 | 4 | 16 | 2 | 0 | 3 | 3 | 1 | 1 | 1 | 8 | 5 | 1 | 5 | 2 | 3 | 1 | 1 | 2 | 2 | 6 | 4
pç | Cinta poste circular D240 mm |  | 42 | 54.6 | 0 | 0 | 0 | 0 | 0 | 1 | 0 | 1 | 0 | 0 | 2 | 0 | 0 | 2 | 1 | 12 | 0 | 0 | 3 | 1 | 0 | 2 | 0 | 3 | 2 | 1 | 3 | 0 | 0 | 0 | 2 | 2 | 0 | 2 | 2
pç | Cinta poste circular D250 mm |  | 32 | 41.6 | 0 | 0 | 0 | 0 | 0 | 0 | 0 | 0 | 0 | 0 | 3 | 0 | 2 | 3 | 4 | 6 | 0 | 0 | 0 | 3 | 0 | 2 | 0 | 3 | 1 | 0 | 0 | 0 | 0 | 0 | 2 | 0 | 0 | 1 | 2
pç | Cinta poste circular D260 mm |  | 30 | 39 | 0 | 0 | 0 | 0 | 0 | 1 | 0 | 0 | 0 | 0 | 0 | 0 | 2 | 1 | 4 | 7 | 0 | 0 | 0 | 2 | 0 | 1 | 0 | 3 | 0 | 0 | 2 | 0 | 0 | 0 | 0 | 3 | 0 | 1 | 3
pç | Cinta poste circular D270 mm |  | 20 | 26 | 0 | 0 | 0 | 0 | 0 | 0 | 0 | 0 | 0 | 0 | 0 | 0 | 1 | 2 | 3 | 4 | 0 | 0 | 0 | 1 | 0 | 1 | 0 | 2 | 0 | 0 | 2 | 0 | 0 | 0 | 1 | 1 | 0 | 0 | 2
pç | Cinta poste circular D280 mm |  | 16 | 20.8 | 0 | 0 | 0 | 0 | 0 | 2 | 0 | 0 | 0 | 0 | 0 | 0 | 1 | 0 | 3 | 6 | 0 | 0 | 0 | 1 | 0 | 0 | 0 | 1 | 0 | 0 | 0 | 0 | 0 | 0 | 0 | 1 | 0 | 0 | 1
pç | Cinta poste circular D300 mm |  | 3 | 3.9 | 0 | 0 | 0 | 0 | 0 | 0 | 0 | 0 | 0 | 0 | 0 | 0 | 0 | 0 | 0 | 3 | 0 | 0 | 0 | 0 | 0 | 0 | 0 | 0 | 0 | 0 | 0 | 0 | 0 | 0 | 0 | 0 | 0 | 0 | 0
pç | Cinta poste circular D310 mm |  | 3 | 3.9 | 0 | 0 | 0 | 0 | 0 | 0 | 0 | 0 | 0 | 0 | 0 | 0 | 0 | 0 | 0 | 3 | 0 | 0 | 0 | 0 | 0 | 0 | 0 | 0 | 0 | 0 | 0 | 0 | 0 | 0 | 0 | 0 | 0 | 0 | 0
pç | Cinta poste circular D320 mm |  | 1 | 1.3 | 0 | 0 | 0 | 0 | 0 | 0 | 0 | 0 | 0 | 0 | 0 | 0 | 0 | 0 | 0 | 1 | 0 | 0 | 0 | 0 | 0 | 0 | 0 | 0 | 0 | 0 | 0 | 0 | 0 | 0 | 0 | 0 | 0 | 0 | 0
pç | Cinta poste circular D330 mm |  | 1 | 1.3 | 0 | 0 | 0 | 0 | 0 | 0 | 0 | 0 | 0 | 0 | 0 | 0 | 0 | 0 | 0 | 1 | 0 | 0 | 0 | 0 | 0 | 0 | 0 | 0 | 0 | 0 | 0 | 0 | 0 | 0 | 0 | 0 | 0 | 0 | 0
pç | Conector Aterramento |  | 3 | 3.9 | 0 | 0 | 0 | 0 | 0 | 0 | 0 | 0 | 0 | 0 | 0 | 0 | 0 | 0 | 0 | 0 | 0 | 0 | 0 | 0 | 0 | 0 | 0 | 0 | 0 | 3 | 0 | 0 | 0 | 0 | 0 | 0 | 0 | 0 | 0
pç | Conector cunha Al Cb 2x2 - 1/0x4 AWG |  | 195 | 253.5 | 3 | 4 | 2 | 2 | 2 | 0 | 1 | 4 | 1 | 2 | 12 | 4 | 3 | 8 | 7 | 23 | 5 | 2 | 4 | 3 | 2 | 6 | 2 | 13 | 13 | 10 | 12 | 2 | 2 | 10 | 6 | 4 | 4 | 10 | 7
pç | Conector cunha Al Cb 2x4 - 1/0x6 AWG |  | 10 | 13 | 0 | 0 | 0 | 0 | 0 | 0 | 0 | 0 | 0 | 0 | 0 | 0 | 3 | 0 | 0 | 0 | 0 | 0 | 6 | 0 | 0 | 0 | 0 | 0 | 0 | 0 | 0 | 0 | 0 | 0 | 0 | 0 | 0 | 1 | 0
pç | Conector cunha Al Cb 2x4 - 1/0x6 AWG |  | 9 | 11.7 | 0 | 0 | 0 | 0 | 0 | 0 | 0 | 1 | 0 | 0 | 0 | 1 | 0 | 0 | 0 | 0 | 0 | 0 | 0 | 0 | 0 | 0 | 0 | 0 | 0 | 2 | 1 | 1 | 0 | 1 | 1 | 1 | 0 | 0 | 0
pç | Conector cunha Al Cb 4x4 - 2x6 AWG |  | 9 | 11.7 | 0 | 0 | 0 | 0 | 0 | 0 | 0 | 0 | 0 | 0 | 0 | 0 | 1 | 0 | 0 | 0 | 0 | 0 | 2 | 0 | 0 | 0 | 0 | 0 | 6 | 0 | 0 | 0 | 0 | 0 | 0 | 0 | 0 | 0 | 0
pç | Conector cunha Al Cb 1/0 x 2 AWG |  | 24 | 31.2 | 0 | 0 | 0 | 0 | 1 | 0 | 3 | 0 | 0 | 0 | 1 | 0 | 0 | 1 | 0 | 0 | 0 | 0 | 0 | 3 | 3 | 0 | 3 | 1 | 2 | 0 | 0 | 1 | 1 | 0 | 0 | 0 | 2 | 0 | 2
pç | Conector cunha Al Cb 1/0 x 1/0 AWG |  | 33 | 42.9 | 0 | 0 | 0 | 0 | 0 | 0 | 0 | 0 | 0 | 0 | 0 | 0 | 3 | 0 | 2 | 12 | 0 | 0 | 0 | 1 | 0 | 0 | 0 | 4 | 1 | 0 | 0 | 0 | 0 | 0 | 0 | 0 | 0 | 6 | 4
pç | Conector cunha Al Cb 2/0 x 2 AWG |  | 6 | 7.8 | 0 | 0 | 0 | 1 | 0 | 1 | 0 | 0 | 0 | 0 | 0 | 0 | 0 | 3 | 0 | 0 | 0 | 1 | 0 | 0 | 0 | 0 | 0 | 0 | 0 | 0 | 0 | 0 | 0 | 0 | 0 | 0 | 0 | 0 | 0
pç | Conector cunha Al Cb 2/0 x 4 AWG |  | 1 | 1.3 | 0 | 0 | 0 | 0 | 0 | 1 | 0 | 0 | 0 | 0 | 0 | 0 | 0 | 0 | 0 | 0 | 0 | 0 | 0 | 0 | 0 | 0 | 0 | 0 | 0 | 0 | 0 | 0 | 0 | 0 | 0 | 0 | 0 | 0 | 0
pç | Conector cunha Al Cb 2/0x1/0 - 3/0x2 AWG |  | 3 | 3.9 | 0 | 0 | 0 | 0 | 0 | 1 | 0 | 0 | 0 | 0 | 0 | 0 | 0 | 0 | 0 | 0 | 0 | 0 | 0 | 2 | 0 | 0 | 0 | 0 | 0 | 0 | 0 | 0 | 0 | 0 | 0 | 0 | 0 | 0 | 0
pç | Conector cunha Al Cb 2/0x2/0 - 3/0x4 AWG |  | 2 | 2.6 | 0 | 0 | 0 | 0 | 0 | 2 | 0 | 0 | 0 | 0 | 0 | 0 | 0 | 0 | 0 | 0 | 0 | 0 | 0 | 0 | 0 | 0 | 0 | 0 | 0 | 0 | 0 | 0 | 0 | 0 | 0 | 0 | 0 | 0 | 0
pç | Conector cunha AL Cb 2/0 x 6 |  | 3 | 3.9 | 0 | 0 | 0 | 0 | 0 | 0 | 0 | 0 | 0 | 0 | 0 | 0 | 0 | 0 | 0 | 0 | 0 | 0 | 0 | 0 | 0 | 0 | 0 | 0 | 0 | 0 | 0 | 0 | 0 | 0 | 0 | 0 | 0 | 3 | 0
pç | Conector cunha Al Cb 4/0 x 4 AWG |  | 1 | 1.3 | 0 | 0 | 0 | 0 | 0 | 1 | 0 | 0 | 0 | 0 | 0 | 0 | 0 | 0 | 0 | 0 | 0 | 0 | 0 | 0 | 0 | 0 | 0 | 0 | 0 | 0 | 0 | 0 | 0 | 0 | 0 | 0 | 0 | 0 | 0
pç | Conector cunha Cu Cb 25mm² x 25mm² |  | 34 | 44.2 | 0 | 0 | 0 | 0 | 0 | 0 | 0 | 0 | 0 | 0 | 0 | 0 | 0 | 1 | 5 | 10 | 0 | 0 | 0 | 4 | 0 | 0 | 0 | 5 | 3 | 0 | 0 | 0 | 0 | 0 | 0 | 4 | 0 | 0 | 2
pç | Conector cunha Cu Cb 70mm² x 25mm² |  | 8 | 10.4 | 0 | 0 | 0 | 0 | 0 | 0 | 0 | 0 | 0 | 0 | 0 | 0 | 0 | 0 | 0 | 4 | 0 | 0 | 0 | 0 | 0 | 0 | 0 | 0 | 0 | 0 | 0 | 0 | 0 | 0 | 0 | 4 | 0 | 0 | 0
pç | Conector cunha tipo 1 |  | 88 | 114.4 | 1 | 1 | 1 | 1 | 1 | 6 | 1 | 1 | 1 | 1 | 8 | 2 | 1 | 1 | 3 | 6 | 1 | 1 | 2 | 4 | 1 | 2 | 1 | 6 | 5 | 3 | 6 | 1 | 1 | 2 | 1 | 1 | 1 | 2 | 11
pç | Conector cunha tipo 2 |  | 215 | 279.5 | 1 | 1 | 0 | 3 | 12 | 9 | 6 | 2 | 1 | 3 | 7 | 1 | 5 | 29 | 9 | 29 | 0 | 0 | 12 | 0 | 1 | 7 | 8 | 26 | 6 | 2 | 4 | 5 | 11 | 6 | 1 | 1 | 4 | 0 | 3
pç | Conector cunha tipo 3 |  | 4 | 5.2 | 0 | 0 | 0 | 0 | 0 | 1 | 0 | 0 | 0 | 0 | 0 | 0 | 0 | 0 | 0 | 3 | 0 | 0 | 0 | 0 | 0 | 0 | 0 | 0 | 0 | 0 | 0 | 0 | 0 | 0 | 0 | 0 | 0 | 0 | 0
pç | Conector cunha tipo B |  | 1 | 1.3 | 0 | 0 | 0 | 0 | 0 | 0 | 0 | 0 | 0 | 0 | 0 | 0 | 0 | 0 | 0 | 0 | 0 | 0 | 0 | 0 | 0 | 0 | 0 | 0 | 0 | 0 | 0 | 0 | 0 | 0 | 0 | 0 | 0 | 1 | 0
pç | Conector de aterramento |  | 139 | 180.7 | 1 | 1 | 1 | 1 | 1 | 5 | 1 | 0 | 1 | 1 | 16 | 2 | 1 | 7 | 9 | 19 | 2 | 1 | 2 | 10 | 1 | 2 | 1 | 13 | 6 | 0 | 12 | 1 | 1 | 1 | 1 | 7 | 2 | 9 | 0
pç | Conector linha vivaCU CB 16-120 MM2 10-70 MM2 |  | 39 | 50.7 | 0 | 0 | 0 | 0 | 0 | 0 | 0 | 0 | 0 | 0 | 0 | 0 | 3 | 3 | 6 | 9 | 0 | 0 | 0 | 6 | 0 | 0 | 0 | 6 | 3 | 0 | 0 | 0 | 0 | 0 | 0 | 0 | 0 | 3 | 0
pç | Conector LV CU CB 16-120 MM2 10-70 MM2 |  | 21 | 27.3 | 0 | 0 | 0 | 0 | 0 | 3 | 0 | 0 | 0 | 0 | 9 | 0 | 0 | 0 | 0 | 0 | 0 | 0 | 0 | 0 | 0 | 0 | 0 | 0 | 0 | 0 | 0 | 0 | 0 | 0 | 0 | 0 | 0 | 0 | 9
pç | Conector LV cu cb 16-120 mm2 10-70mm2 |  | 3 | 3.9 | 0 | 0 | 0 | 0 | 0 | 0 | 0 | 0 | 0 | 0 | 0 | 0 | 0 | 0 | 0 | 0 | 0 | 0 | 0 | 0 | 0 | 0 | 0 | 0 | 0 | 0 | 0 | 0 | 0 | 0 | 0 | 3 | 0 | 0 | 0
pc | Conector LV CU CB 16-120MM2 - 10-70MM2 |  | 2 | 2.6 | 0 | 0 | 0 | 0 | 0 | 0 | 0 | 0 | 0 | 0 | 0 | 0 | 0 | 0 | 0 | 0 | 0 | 0 | 0 | 0 | 0 | 0 | 0 | 0 | 0 | 0 | 2 | 0 | 0 | 0 | 0 | 0 | 0 | 0 | 0
pç | Conector perfurante 16-70 x 1,5-10 mm |  | 35 | 45.5 | 2 | 2 | 0 | 3 | 3 | 0 | 3 | 6 | 3 | 3 | 0 | 0 | 0 | 0 | 0 | 0 | 0 | 0 | 6 | 0 | 0 | 0 | 0 | 0 | 0 | 0 | 0 | 0 | 0 | 0 | 0 | 0 | 4 | 0 | 0
pç | Conector perfurante 16-70 x 1,5-10 mm IP |  | 28 | 36.4 | 0 | 0 | 0 | 0 | 0 | 0 | 0 | 0 | 0 | 0 | 0 | 0 | 0 | 5 | 4 | 11 | 0 | 0 | 0 | 0 | 0 | 0 | 1 | 4 | 0 | 0 | 3 | 0 | 0 | 0 | 0 | 0 | 0 | 0 | 0
pç | Conector perfurante 16-70 x 6-35 mm² RAMAL |  | 229 | 297.7 | 0 | 0 | 0 | 0 | 0 | 5 | 0 | 0 | 0 | 0 | 0 | 7 | 12 | 58 | 10 | 28 | 0 | 0 | 4 | 0 | 10 | 12 | 12 | 20 | 0 | 0 | 3 | 10 | 11 | 18 | 3 | 3 | 0 | 3 | 0
pç | Conector perfurante 35-70 x 35-70 mm² BIGODES |  | 469 | 609.7 | 2 | 2 | 6 | 6 | 12 | 0 | 0 | 3 | 3 | 6 | 33 | 3 | 9 | 27 | 21 | 57 | 18 | 9 | 12 | 15 | 3 | 18 | 3 | 39 | 24 | 12 | 18 | 12 | 9 | 21 | 9 | 3 | 18 | 15 | 21
pç | Conector perfurante 50-120 x 50-120 mm |  | 18 | 23.4 | 0 | 0 | 0 | 3 | 0 | 0 | 0 | 0 | 0 | 0 | 0 | 0 | 0 | 0 | 0 | 0 | 0 | 0 | 0 | 0 | 0 | 0 | 0 | 0 | 0 | 0 | 0 | 0 | 0 | 0 | 0 | 0 | 0 | 15 | 0
pç | Conector perfurante 50-120 x 6-35 mm |  | 19 | 24.7 | 0 | 0 | 0 | 0 | 0 | 0 | 7 | 0 | 0 | 0 | 4 | 0 | 0 | 0 | 0 | 0 | 0 | 0 | 0 | 0 | 0 | 0 | 0 | 0 | 0 | 6 | 0 | 0 | 0 | 0 | 0 | 0 | 0 | 0 | 2
pç | CONECTOR TERMINAL CU 70MM2 2F |  | 9 | 11.7 | 0 | 0 | 0 | 0 | 0 | 0 | 0 | 0 | 0 | 0 | 0 | 0 | 0 | 0 | 0 | 4 | 0 | 0 | 0 | 0 | 0 | 0 | 0 | 0 | 0 | 0 | 0 | 0 | 0 | 0 | 0 | 5 | 0 | 0 | 0
pç | Conjunto Grampo de supensão |  | 73 | 94.9 | 0 | 1 | 0 | 0 | 4 | 0 | 0 | 0 | 0 | 0 | 9 | 0 | 1 | 5 | 2 | 6 | 3 | 0 | 2 | 2 | 0 | 1 | 1 | 5 | 4 | 4 | 6 | 0 | 2 | 5 | 2 | 0 | 2 | 4 | 2
pç | Cruzeta de aço carbono 90x90x3000mm |  | 1 | 1.3 | 0 | 0 | 0 | 0 | 0 | 0 | 0 | 0 | 0 | 0 | 0 | 0 | 0 | 0 | 0 | 0 | 0 | 0 | 0 | 0 | 0 | 0 | 0 | 0 | 0 | 0 | 0 | 0 | 0 | 0 | 0 | 1 | 0 | 0 | 0
pç | Cruzeta em aço 90x90x2000 mm 400daN |  | 42 | 54.6 | 0 | 0 | 0 | 0 | 0 | 0 | 0 | 0 | 0 | 0 | 10 | 0 | 2 | 3 | 3 | 3 | 0 | 0 | 2 | 4 | 0 | 1 | 0 | 3 | 1 | 0 | 0 | 0 | 0 | 0 | 1 | 2 | 0 | 4 | 3
m | Eletroduto corrugado em pead 1.1/2" |  | 20 | 26 | 0 | 0 | 0 | 0 | 0 | 0 | 0 | 0 | 0 | 0 | 0 | 0 | 0 | 0 | 0 | 0 | 0 | 0 | 0 | 0 | 0 | 0 | 0 | 0 | 0 | 0 | 0 | 0 | 20 | 0 | 0 | 0 | 0 | 0 | 0
pç | Elo fusivel distr H 2A 500 mm |  | 4 | 5.2 | 0 | 0 | 0 | 0 | 0 | 0 | 0 | 0 | 0 | 0 | 0 | 0 | 0 | 0 | 0 | 0 | 0 | 0 | 0 | 0 | 0 | 0 | 0 | 0 | 0 | 0 | 1 | 0 | 0 | 0 | 0 | 0 | 0 | 0 | 3
pç | Elo fusivel distr H 3A 500 mm |  | 6 | 7.8 | 0 | 0 | 0 | 0 | 0 | 0 | 0 | 0 | 0 | 0 | 3 | 0 | 0 | 0 | 0 | 0 | 0 | 0 | 0 | 0 | 0 | 0 | 0 | 0 | 3 | 0 | 0 | 0 | 0 | 0 | 0 | 0 | 0 | 0 | 0
pç | Elo fusivel distr H 5A 500 mm |  | 6 | 7.8 | 0 | 0 | 0 | 0 | 0 | 0 | 0 | 0 | 0 | 0 | 0 | 0 | 0 | 3 | 0 | 3 | 0 | 0 | 0 | 0 | 0 | 0 | 0 | 0 | 0 | 0 | 0 | 0 | 0 | 0 | 0 | 0 | 0 | 0 | 0
pç | Elo fusivel distr K 6A 500 mm |  | 12 | 15.6 | 0 | 0 | 0 | 0 | 0 | 0 | 0 | 0 | 0 | 0 | 0 | 0 | 0 | 0 | 6 | 0 | 0 | 0 | 0 | 3 | 0 | 0 | 0 | 3 | 0 | 0 | 0 | 0 | 0 | 0 | 0 | 0 | 0 | 0 | 0
pç | Elo fusivel distr K 10A 500 mm |  | 3 | 3.9 | 0 | 0 | 0 | 0 | 0 | 0 | 0 | 0 | 0 | 0 | 0 | 0 | 3 | 0 | 0 | 0 | 0 | 0 | 0 | 0 | 0 | 0 | 0 | 0 | 0 | 0 | 0 | 0 | 0 | 0 | 0 | 0 | 0 | 0 | 0
pç | Espaçador losangular para rede compacta 15V |  | 65 | 84.5 | 0 | 0 | 0 | 0 | 0 | 0 | 0 | 0 | 0 | 0 | 0 | 0 | 0 | 0 | 0 | 37 | 0 | 0 | 0 | 16 | 0 | 0 | 0 | 11 | 1 | 0 | 0 | 0 | 0 | 0 | 0 | 0 | 0 | 0 | 0
pç | Espaçador losangular para rede compacta 25V |  | 12 | 15.6 | 0 | 0 | 0 | 0 | 0 | 0 | 0 | 0 | 0 | 0 | 0 | 0 | 0 | 0 | 12 | 0 | 0 | 0 | 0 | 0 | 0 | 0 | 0 | 0 | 0 | 0 | 0 | 0 | 0 | 0 | 0 | 0 | 0 | 0 | 0
pç | Estribo para braço tipo L para rede compacta |  | 5 | 6.5 | 0 | 0 | 0 | 0 | 0 | 0 | 0 | 0 | 0 | 0 | 0 | 0 | 0 | 0 | 0 | 1 | 0 | 0 | 0 | 2 | 0 | 0 | 0 | 1 | 1 | 0 | 0 | 0 | 0 | 0 | 0 | 0 | 0 | 0 | 0
m | Fio alumínio 4 AWG mole amarracao (Isolado) |  | 36 | 46.8 | 0 | 0 | 0 | 0 | 0 | 0 | 0 | 0 | 0 | 0 | 36 | 0 | 0 | 0 | 0 | 0 | 0 | 0 | 0 | 0 | 0 | 0 | 0 | 0 | 0 | 0 | 0 | 0 | 0 | 0 | 0 | 0 | 0 | 0 | 0
m | Fio alumínio isolado 4 AWG mole amarração |  | 10 | 13 | 0 | 0 | 0 | 0 | 0 | 0 | 0 | 0 | 0 | 0 | 0 | 0 | 0 | 0 | 10 | 0 | 0 | 0 | 0 | 0 | 0 | 0 | 0 | 0 | 0 | 0 | 0 | 0 | 0 | 0 | 0 | 0 | 0 | 0 | 0
Kg | Fio alumínio recozido 4 AWG |  | 0.5 | 0.65 | 0 | 0 | 0 | 0 | 0 | 0 | 0 | 0 | 0 | 0 | 0 | 0 | 0 | 0 | 0 | 0 | 0 | 0 | 0 | 0 | 0 | 0 | 0 | 0 | 0 | 0 | 0 | 0 | 0 | 0 | 0.5 | 0 | 0 | 0 | 0
Kg | Fio alumínio recozido 4 AWG |  | 0.9 | 1.17 | 0 | 0 | 0 | 0 | 0 | 0 | 0 | 0 | 0 | 0 | 0 | 0 | 0 | 0 | 0 | 0 | 0 | 0 | 0 | 0 | 0 | 0 | 0 | 0 | 0 | 0 | 0 | 0 | 0 | 0 | 0 | 0 | 0 | 0.9 | 0
Kg | Fio alumínio recozido 4 AWG 9 METROS |  | 2 | 2.6 | 0 | 0 | 0 | 0 | 0 | 0 | 0 | 0 | 0 | 0 | 0 | 0 | 0.5 | 0 | 0 | 0 | 0 | 0 | 0.5 | 0.5 | 0 | 0.5 | 0 | 0 | 0 | 0 | 0 | 0 | 0 | 0 | 0 | 0 | 0 | 0 | 0
m | Fio alumínioisolado 4 AWG mole amarração |  | 10 | 13 | 0 | 0 | 0 | 0 | 0 | 0 | 0 | 0 | 0 | 0 | 0 | 0 | 0 | 0 | 0 | 0 | 0 | 0 | 0 | 0 | 0 | 0 | 0 | 0 | 10 | 0 | 0 | 0 | 0 | 0 | 0 | 0 | 0 | 0 | 0
m | Fio alumínioisolado 4 AWG mole amarração 6 METROS |  | 46 | 59.8 | 0 | 0 | 0 | 0 | 0 | 0 | 0 | 0 | 0 | 0 | 0 | 0 | 0 | 0 | 0 | 34 | 0 | 0 | 0 | 6 | 0 | 0 | 0 | 6 | 0 | 0 | 0 | 0 | 0 | 0 | 0 | 0 | 0 | 0 | 0
m | Fio de cobre isolado AZUL 10mm2 750V |  | 1 | 1.3 | 0 | 0 | 0 | 0 | 0 | 0 | 0 | 0 | 0 | 0 | 0 | 0 | 0 | 0 | 0 | 0 | 0 | 0 | 0 | 0 | 0 | 0 | 0 | 0 | 0 | 0 | 1 | 0 | 0 | 0 | 0 | 0 | 0 | 0 | 0
m | Fio de cobre isolado PRETO 10mm2 750V |  | 17 | 22.1 | 1 | 1 | 0 | 0 | 0 | 0 | 1 | 1 | 0 | 0 | 0 | 1 | 1 | 0 | 0 | 0 | 0 | 0 | 2 | 0 | 3 | 0 | 1 | 0 | 0 | 2 | 0 | 0 | 0 | 1 | 1 | 1 | 0 | 0 | 0
Kg | Fio de cobre recozido 16mm² |  | 0.75 | 0.975 | 0 | 0 | 0 | 0 | 0 | 0 | 0 | 0 | 0 | 0 | 0 | 0 | 0 | 0 | 0 | 0 | 0 | 0 | 0 | 0 | 0 | 0.05 | 0 | 0 | 0 | 0.7 | 0 | 0 | 0 | 0 | 0 | 0 | 0 | 0 | 0
Kg | Fio de cobre recozido 16mm² 6 METROS |  | 1.704 | 2.2152 | 0 | 0 | 0 | 0 | 0 | 0 | 0 | 0 | 0 | 0 | 0 | 0 | 0 | 0 | 0 | 0.852 | 0 | 0 | 0 | 0 | 0 | 0 | 0 | 0.852 | 0 | 0 | 0 | 0 | 0 | 0 | 0 | 0 | 0 | 0 | 0
Kg | Fio isol AL 4AWG Mole Amarração |  | 6 | 7.8 | 0 | 0 | 0 | 0 | 0 | 0 | 0 | 0 | 0 | 0 | 0 | 0 | 0 | 0 | 0 | 0 | 0 | 0 | 0 | 0 | 0 | 0 | 0 | 0 | 0 | 0 | 6 | 0 | 0 | 0 | 0 | 0 | 0 | 0 | 0
KG | Fio NU ALUM RECOZ 145DAN 4AWG AMARRACAO |  | 0.1 | 0.13 | 0.05 | 0.05 | 0 | 0 | 0 | 0 | 0 | 0 | 0 | 0 | 0 | 0 | 0 | 0 | 0 | 0 | 0 | 0 | 0 | 0 | 0 | 0 | 0 | 0 | 0 | 0 | 0 | 0 | 0 | 0 | 0 | 0 | 0 | 0 | 0
KG | Fio NU ALUM RECOZ 145DAN 4AWG AMARRACAO 6 METROS |  | 0.4 | 0.52 | 0 | 0 | 0 | 0 | 0 | 0 | 0 | 0 | 0 | 0 | 0.4 | 0 | 0 | 0 | 0 | 0 | 0 | 0 | 0 | 0 | 0 | 0 | 0 | 0 | 0 | 0 | 0 | 0 | 0 | 0 | 0 | 0 | 0 | 0 | 0
rl | Fita auto-fusão 19mmx10m |  | 49 | 63.7 | 1 | 1 | 1 | 1 | 1 | 0 | 1 | 0 | 1 | 1 | 3 | 0 | 2 | 3 | 2 | 2 | 1 | 1 | 2 | 2 | 1 | 1 | 1 | 2 | 2 | 2 | 2 | 1 | 1 | 1 | 1 | 1 | 1 | 3 | 3
rl | Fita isolante adesiva - rolo 20 m |  | 50 | 65 | 1 | 1 | 1 | 1 | 1 | 0 | 1 | 0 | 1 | 1 | 3 | 1 | 2 | 3 | 2 | 2 | 1 | 1 | 2 | 2 | 1 | 1 | 1 | 2 | 2 | 2 | 2 | 1 | 1 | 1 | 1 | 1 | 1 | 3 | 3
pç | Fixador de perfil "U" |  | 14 | 18.2 | 0 | 0 | 0 | 0 | 0 | 0 | 0 | 0 | 0 | 0 | 0 | 0 | 0 | 0 | 3 | 7 | 0 | 0 | 0 | 1 | 0 | 0 | 0 | 3 | 0 | 0 | 0 | 0 | 0 | 0 | 0 | 0 | 0 | 0 | 0
pç | Grampo Ancoragem CB Coberto 25 kV 35 CAA |  | 8 | 10.4 | 0 | 0 | 0 | 0 | 0 | 0 | 0 | 0 | 0 | 0 | 6 | 0 | 0 | 0 | 0 | 0 | 0 | 0 | 0 | 0 | 0 | 0 | 0 | 0 | 0 | 0 | 2 | 0 | 0 | 0 | 0 | 0 | 0 | 0 | 0
pç | Grampo de ancoragem para cabo coberto 50mm 25Kv |  | 33 | 42.9 | 0 | 0 | 0 | 0 | 0 | 0 | 0 | 0 | 0 | 0 | 0 | 0 | 0 | 0 | 12 | 21 | 0 | 0 | 0 | 0 | 0 | 0 | 0 | 0 | 0 | 0 | 0 | 0 | 0 | 0 | 0 | 0 | 0 | 0 | 0
pç | Grampo de ancoragem para cabo coberto 50mm15Kv |  | 18 | 23.4 | 0 | 0 | 0 | 0 | 0 | 0 | 0 | 0 | 0 | 0 | 0 | 0 | 0 | 0 | 0 | 0 | 0 | 0 | 0 | 6 | 0 | 0 | 0 | 12 | 0 | 0 | 0 | 0 | 0 | 0 | 0 | 0 | 0 | 0 | 0
pç | Haste aço-cu D13x2400MM |  | 35 | 45.5 | 1 | 1 | 1 | 1 | 1 | 0 | 1 | 1 | 1 | 1 | 16 | 0 | 0 | 0 | 0 | 0 | 0 | 0 | 0 | 0 | 0 | 0 | 0 | 0 | 0 | 0 | 0 | 0 | 0 | 0 | 0 | 0 | 2 | 0 | 8
pç | Haste aterramento aço-cu D13x2400 mm |  | 116 | 150.8 | 0 | 0 | 0 | 0 | 0 | 5 | 0 | 0 | 0 | 0 | 0 | 2 | 1 | 7 | 9 | 19 | 2 | 1 | 2 | 10 | 1 | 2 | 1 | 13 | 6 | 3 | 12 | 1 | 1 | 1 | 1 | 7 | 0 | 9 | 0
Kg | Inst. Cabo cobre nú meio duro 25 mm2 BAIXA |  | 27.5 | 35.75 | 0 | 0 | 0 | 0 | 0 | 0 | 0 | 0 | 0 | 0 | 0 | 0 | 0 | 0 | 0 | 0 | 0 | 0 | 0 | 0 | 0 | 0 | 0 | 0 | 0 | 27.5 | 0 | 0 | 0 | 0 | 0 | 0 | 0 | 0 | 0
Kg | Inst. Cabo cobre nú meio duro 25 mm2 BAIXA |  | 30 | 39 | 3 | 3 | 3 | 3 | 3 | 0 | 3 | 0 | 3 | 3 | 0 | 0 | 0 | 0 | 0 | 0 | 0 | 0 | 0 | 0 | 0 | 0 | 0 | 0 | 0 | 0 | 0 | 0 | 0 | 0 | 0 | 0 | 6 | 0 | 0
pç | Isolador pilar porc. 25 KV |  | 35 | 45.5 | 1 | 0 | 0 | 0 | 0 | 3 | 0 | 0 | 0 | 0 | 18 | 0 | 0 | 0 | 0 | 0 | 0 | 0 | 0 | 0 | 0 | 0 | 0 | 0 | 0 | 0 | 4 | 0 | 0 | 0 | 3 | 6 | 0 | 0 | 0
pç | Isolador pilar porc. 25 KV |  | 41 | 53.3 | 0 | 0 | 0 | 0 | 0 | 0 | 0 | 0 | 0 | 0 | 0 | 0 | 3 | 3 | 4 | 3 | 0 | 0 | 6 | 6 | 0 | 3 | 0 | 4 | 0 | 0 | 0 | 0 | 0 | 0 | 0 | 0 | 0 | 9 | 0
pç | Isolador pino vidro. 1 corpo d25mm 15Kv |  | 2 | 2.6 | 0 | 0 | 0 | 0 | 0 | 0 | 0 | 0 | 0 | 0 | 0 | 0 | 0 | 0 | 0 | 0 | 0 | 0 | 0 | 0 | 0 | 0 | 0 | 0 | 0 | 0 | 2 | 0 | 0 | 0 | 0 | 0 | 0 | 0 | 0
pç | Isolador roldana 76x79 mm |  | 54 | 70.2 | 4 | 3 | 0 | 0 | 0 | 4 | 0 | 0 | 0 | 0 | 13 | 0 | 0 | 0 | 0 | 0 | 0 | 0 | 0 | 0 | 0 | 0 | 0 | 0 | 0 | 8 | 0 | 0 | 0 | 0 | 4 | 16 | 0 | 0 | 2
pç | Isolador roldana 76x79 mm - |  | 56 | 72.8 | 0 | 0 | 0 | 0 | 0 | 0 | 0 | 0 | 0 | 0 | 0 | 0 | 5 | 5 | 5 | 5 | 0 | 0 | 4 | 10 | 0 | 4 | 4 | 10 | 0 | 0 | 0 | 0 | 0 | 0 | 0 | 0 | 0 | 4 | 0
pç | Isolador roldana 76x79mm |  | 6 | 7.8 | 0 | 0 | 0 | 0 | 0 | 0 | 0 | 0 | 0 | 0 | 0 | 0 | 0 | 0 | 0 | 0 | 0 | 0 | 0 | 0 | 0 | 0 | 0 | 0 | 0 | 0 | 6 | 0 | 0 | 0 | 0 | 0 | 0 | 0 | 0
pç | Isolador tipo bastão 25 KV |  | 78 | 101.4 | 0 | 0 | 0 | 0 | 0 | 0 | 0 | 0 | 0 | 0 | 6 | 0 | 3 | 3 | 12 | 21 | 0 | 0 | 0 | 6 | 0 | 0 | 0 | 12 | 0 | 0 | 3 | 0 | 0 | 0 | 0 | 0 | 0 | 0 | 12
pç | Isolador tipo pino polimérico 25kv 25X70mm |  | 32 | 41.6 | 0 | 0 | 0 | 0 | 0 | 0 | 0 | 0 | 0 | 0 | 0 | 0 | 0 | 0 | 4 | 18 | 0 | 0 | 0 | 3 | 0 | 0 | 0 | 4 | 3 | 0 | 0 | 0 | 0 | 0 | 0 | 0 | 0 | 0 | 0
pç | LUVA EMENDA COMPR PRE-ISOLADA AL 50MM2 |  | 12 | 15.6 | 0 | 0 | 0 | 0 | 0 | 0 | 0 | 0 | 0 | 0 | 0 | 0 | 0 | 0 | 3 | 9 | 0 | 0 | 0 | 0 | 0 | 0 | 0 | 0 | 0 | 0 | 0 | 0 | 0 | 0 | 0 | 0 | 0 | 0 | 0
pç | Luva emenda compressão CA 2 AWG |  | 7 | 9.1 | 0 | 0 | 0 | 0 | 0 | 0 | 0 | 0 | 0 | 0 | 0 | 0 | 0 | 3 | 1 | 3 | 0 | 0 | 0 | 0 | 0 | 0 | 0 | 0 | 0 | 0 | 0 | 0 | 0 | 0 | 0 | 0 | 0 | 0 | 0
pç | Manilha sapatilha 5000 daN |  | 70 | 91 | 0 | 0 | 0 | 0 | 0 | 0 | 0 | 0 | 0 | 0 | 0 | 0 | 3 | 3 | 12 | 21 | 0 | 0 | 0 | 6 | 0 | 0 | 0 | 12 | 0 | 0 | 1 | 0 | 0 | 0 | 0 | 0 | 0 | 0 | 12
pç | Manta de recomposição da cobertura |  | 27 | 35.1 | 0 | 0 | 0 | 0 | 0 | 0 | 0 | 0 | 0 | 0 | 6 | 0 | 0 | 0 | 3 | 9 | 0 | 0 | 0 | 3 | 0 | 0 | 0 | 3 | 3 | 0 | 0 | 0 | 0 | 0 | 0 | 0 | 0 | 0 | 0
pç | Manta de recompsição da cobertura |  | 3 | 3.9 | 0 | 0 | 0 | 0 | 0 | 0 | 0 | 0 | 0 | 0 | 0 | 0 | 0 | 0 | 0 | 0 | 0 | 0 | 0 | 0 | 0 | 0 | 0 | 0 | 0 | 0 | 0 | 0 | 0 | 0 | 0 | 3 | 0 | 0 | 0
pç | Mão francesa perfilada aço 726 mm |  | 43 | 55.9 | 0 | 0 | 0 | 0 | 0 | 0 | 0 | 0 | 0 | 0 | 10 | 0 | 2 | 3 | 3 | 3 | 0 | 0 | 2 | 4 | 0 | 1 | 0 | 3 | 1 | 0 | 0 | 0 | 0 | 0 | 1 | 3 | 0 | 4 | 3
pç | Mão francesa perfilada aço 993 mm |  | 1 | 1.3 | 0 | 0 | 0 | 0 | 0 | 0 | 0 | 0 | 0 | 0 | 0 | 0 | 0 | 0 | 0 | 0 | 0 | 0 | 0 | 0 | 0 | 0 | 0 | 0 | 0 | 0 | 0 | 0 | 0 | 0 | 0 | 1 | 0 | 0 | 0
pç | Massa Borracha Sintética Elétrica |  | 1 | 1.3 | 0 | 0 | 0 | 0 | 0 | 0 | 0 | 0 | 0 | 0 | 0 | 0 | 0 | 0 | 0 | 0 | 0 | 0 | 0 | 0 | 0 | 0 | 0 | 0 | 0 | 0 | 1 | 0 | 0 | 0 | 0 | 0 | 0 | 0 | 0
pç | Massa Borracha Sintetica para emenda rede compacta |  | 13 | 16.9 | 0 | 0 | 0 | 0 | 0 | 0 | 0 | 0 | 0 | 0 | 0 | 0 | 0 | 0 | 2 | 4 | 0 | 0 | 0 | 3 | 0 | 0 | 0 | 2 | 2 | 0 | 0 | 0 | 0 | 0 | 0 | 0 | 0 | 0 | 0
cx | Massa P/ISOL Eletrico ROLO 38x1,5x3,2MM |  | 4 | 5.2 | 0 | 0 | 0 | 0 | 0 | 0 | 0 | 0 | 0 | 0 | 2 | 0 | 0 | 0 | 0 | 0 | 0 | 0 | 0 | 0 | 0 | 0 | 0 | 0 | 0 | 0 | 0 | 0 | 0 | 0 | 0 | 0 | 0 | 0 | 2
pç | Olhal para parafuso 5000 daN |  | 535 | 695.5 | 3 | 5 | 4 | 7 | 12 | 0 | 3 | 9 | 2 | 5 | 37 | 6 | 13 | 33 | 28 | 80 | 10 | 8 | 10 | 21 | 4 | 18 | 5 | 44 | 14 | 13 | 25 | 13 | 9 | 12 | 9 | 6 | 9 | 18 | 40
pç | Para raio BT 280 V |  | 38 | 49.4 | 0 | 0 | 0 | 0 | 0 | 0 | 0 | 0 | 0 | 0 | 0 | 3 | 3 | 0 | 0 | 0 | 0 | 0 | 6 | 0 | 3 | 0 | 3 | 0 | 0 | 6 | 2 | 0 | 0 | 3 | 3 | 3 | 0 | 3 | 0
pç | Para Raio BT OXIDO ZN 280V 10kARD ISOL |  | 13 | 16.9 | 2 | 2 | 0 | 0 | 0 | 3 | 3 | 3 | 0 | 0 | 0 | 0 | 0 | 0 | 0 | 0 | 0 | 0 | 0 | 0 | 0 | 0 | 0 | 0 | 0 | 0 | 0 | 0 | 0 | 0 | 0 | 0 | 0 | 0 | 0
pç | Para raio distribuição 10KA 12KV |  | 9 | 11.7 | 0 | 0 | 0 | 0 | 0 | 0 | 0 | 0 | 0 | 0 | 9 | 0 | 0 | 0 | 0 | 0 | 0 | 0 | 0 | 0 | 0 | 0 | 0 | 0 | 0 | 0 | 0 | 0 | 0 | 0 | 0 | 0 | 0 | 0 | 0
pç | Para raio distribuição 10KA 12KV Oxido de zinco (15kv) |  | 21 | 27.3 | 0 | 0 | 0 | 0 | 0 | 0 | 0 | 0 | 0 | 0 | 0 | 0 | 0 | 3 | 0 | 0 | 0 | 0 | 0 | 6 | 0 | 0 | 0 | 6 | 3 | 0 | 0 | 0 | 0 | 0 | 0 | 0 | 0 | 3 | 0
pç | Para raio distribuição 10KA 15KV |  | 2 | 2.6 | 0 | 0 | 0 | 0 | 0 | 0 | 0 | 0 | 0 | 0 | 0 | 0 | 0 | 0 | 0 | 0 | 0 | 0 | 0 | 0 | 0 | 0 | 0 | 0 | 0 | 0 | 2 | 0 | 0 | 0 | 0 | 0 | 0 | 0 | 0
pç | Para raio distribuição 10KA 21KV |  | 3 | 3.9 | 0 | 0 | 0 | 0 | 0 | 0 | 0 | 0 | 0 | 0 | 0 | 0 | 0 | 0 | 0 | 0 | 0 | 0 | 0 | 0 | 0 | 0 | 0 | 0 | 0 | 0 | 0 | 0 | 0 | 0 | 0 | 3 | 0 | 0 | 0
pç | Para raio distribuição 10KA 21KV Oxido de zinco (25kv) |  | 15 | 19.5 | 0 | 0 | 0 | 0 | 0 | 0 | 0 | 0 | 0 | 0 | 0 | 0 | 0 | 0 | 6 | 9 | 0 | 0 | 0 | 0 | 0 | 0 | 0 | 0 | 0 | 0 | 0 | 0 | 0 | 0 | 0 | 0 | 0 | 0 | 0
pç | Para raio distribuição 12kV 10kA oxido de Zinco (15kV) |  | 3 | 3.9 | 0 | 0 | 0 | 0 | 0 | 3 | 0 | 0 | 0 | 0 | 0 | 0 | 0 | 0 | 0 | 0 | 0 | 0 | 0 | 0 | 0 | 0 | 0 | 0 | 0 | 0 | 0 | 0 | 0 | 0 | 0 | 0 | 0 | 0 | 0
pç | Parafuso cab abaul D16 x 45 mm |  | 474 | 616.2 | 3 | 5 | 4 | 7 | 6 | 7 | 2 | 9 | 1 | 5 | 30 | 6 | 11 | 28 | 0 | 77 | 10 | 0 | 6 | 28 | 0 | 18 | 6 | 55 | 15 | 12 | 30 | 13 | 7 | 8 | 9 | 4 | 7 | 21 | 24
pç | Parafuso cab abaul D16 x 70 mm |  | 161 | 209.3 | 0 | 3 | 0 | 0 | 1 | 6 | 0 | 0 | 0 | 2 | 19 | 0 | 2 | 8 | 14 | 6 | 3 | 0 | 6 | 6 | 0 | 9 | 2 | 5 | 10 | 4 | 13 | 0 | 4 | 10 | 3 | 3 | 4 | 10 | 8
pç | Parafuso cab abaul D16 x 150 mm |  | 45 | 58.5 | 0 | 0 | 0 | 0 | 0 | 0 | 0 | 0 | 0 | 0 | 10 | 0 | 2 | 3 | 6 | 3 | 0 | 0 | 2 | 4 | 0 | 1 | 0 | 3 | 1 | 0 | 0 | 0 | 0 | 0 | 0 | 3 | 0 | 4 | 3
pç | Parafuso cab quad D16 x 125 mm |  | 48 | 62.4 | 0 | 0 | 0 | 0 | 0 | 3 | 0 | 0 | 0 | 0 | 10 | 0 | 2 | 3 | 3 | 3 | 0 | 0 | 2 | 4 | 0 | 1 | 0 | 5 | 1 | 0 | 0 | 0 | 0 | 0 | 1 | 3 | 0 | 4 | 3
pç | Parafuso cab quad D16 x 150 mm |  | 11 | 14.3 | 0 | 0 | 0 | 0 | 0 | 4 | 0 | 0 | 0 | 0 | 6 | 0 | 0 | 0 | 0 | 0 | 0 | 0 | 0 | 0 | 0 | 0 | 0 | 0 | 0 | 0 | 0 | 0 | 0 | 0 | 1 | 0 | 0 | 0 | 0
pç | Parafuso cab quad D16 x 250 mm |  | 39 | 50.7 | 0 | 0 | 0 | 1 | 6 | 7 | 0 | 0 | 0 | 0 | 0 | 0 | 0 | 0 | 0 | 7 | 0 | 1 | 2 | 0 | 1 | 0 | 0 | 0 | 1 | 0 | 2 | 0 | 0 | 0 | 0 | 3 | 0 | 0 | 8
pç | Parafuso cab quad D16 x 300 mm |  | 23 | 29.9 | 0 | 0 | 0 | 0 | 0 | 5 | 0 | 0 | 0 | 0 | 0 | 1 | 0 | 0 | 6 | 6 | 0 | 3 | 1 | 0 | 0 | 0 | 0 | 0 | 0 | 0 | 0 | 0 | 0 | 0 | 0 | 0 | 0 | 0 | 1
pç | Parafuso cab quad rosca dupla D16 x 500 mm |  | 8 | 10.4 | 0 | 0 | 0 | 0 | 0 | 0 | 0 | 0 | 0 | 0 | 0 | 0 | 0 | 0 | 2 | 2 | 0 | 0 | 0 | 2 | 0 | 0 | 0 | 2 | 0 | 0 | 0 | 0 | 0 | 0 | 0 | 0 | 0 | 0 | 0
pç | Parafuso Cabeça sextavada INOX m12X60mm |  | 16 | 20.8 | 0 | 0 | 0 | 0 | 0 | 8 | 0 | 0 | 0 | 0 | 4 | 0 | 0 | 0 | 0 | 0 | 0 | 0 | 0 | 0 | 0 | 0 | 0 | 0 | 0 | 0 | 0 | 0 | 0 | 0 | 0 | 0 | 0 | 0 | 4
pç | Parafuso Sextavado Inox M12X60MM |  | 38 | 49.4 | 0 | 0 | 0 | 0 | 0 | 0 | 0 | 0 | 0 | 0 | 0 | 0 | 0 | 4 | 4 | 12 | 0 | 0 | 0 | 4 | 0 | 4 | 0 | 4 | 6 | 0 | 0 | 0 | 0 | 0 | 0 | 0 | 0 | 0 | 0
pç | Perfil "U" para rede compacta 6,93X38,05X900MM |  | 14 | 18.2 | 0 | 0 | 0 | 0 | 0 | 0 | 0 | 0 | 0 | 0 | 0 | 0 | 0 | 0 | 3 | 7 | 0 | 0 | 0 | 1 | 0 | 0 | 0 | 3 | 0 | 0 | 0 | 0 | 0 | 0 | 0 | 0 | 0 | 0 | 0
pç | Pino curto para isolador tipo pino polimérico D 25,00 MM |  | 32 | 41.6 | 0 | 0 | 0 | 0 | 0 | 0 | 0 | 0 | 0 | 0 | 0 | 0 | 0 | 0 | 4 | 18 | 0 | 0 | 0 | 3 | 0 | 0 | 0 | 4 | 3 | 0 | 0 | 0 | 0 | 0 | 0 | 0 | 0 | 0 | 0
pç | Pino fixação isolador pilar 140 x 60 mm |  | 69 | 89.7 | 0 | 0 | 0 | 0 | 0 | 3 | 0 | 0 | 0 | 0 | 18 | 0 | 3 | 3 | 3 | 3 | 0 | 0 | 6 | 6 | 0 | 3 | 0 | 3 | 0 | 0 | 0 | 0 | 0 | 0 | 3 | 6 | 0 | 9 | 0
pç | Pino fixação isolador pilar 200 x 60 mm |  | 1 | 1.3 | 0 | 0 | 0 | 0 | 0 | 0 | 0 | 0 | 0 | 0 | 0 | 0 | 0 | 0 | 0 | 0 | 0 | 0 | 0 | 0 | 0 | 0 | 0 | 0 | 0 | 0 | 1 | 0 | 0 | 0 | 0 | 0 | 0 | 0 | 0
pç | Pino fixação isolador pilar 25 x 20 mm |  | 4 | 5.2 | 1 | 0 | 0 | 0 | 0 | 0 | 0 | 0 | 0 | 0 | 0 | 0 | 0 | 0 | 0 | 0 | 0 | 0 | 0 | 0 | 0 | 0 | 0 | 0 | 0 | 0 | 3 | 0 | 0 | 0 | 0 | 0 | 0 | 0 | 0
pç | Pino fixação isolador pilar 25 x 20 mm |  | 2 | 2.6 | 0 | 0 | 0 | 0 | 0 | 0 | 0 | 0 | 0 | 0 | 0 | 0 | 0 | 0 | 1 | 0 | 0 | 0 | 0 | 0 | 0 | 0 | 0 | 1 | 0 | 0 | 0 | 0 | 0 | 0 | 0 | 0 | 0 | 0 | 0
pç | Porca Olhal 16mm Acço/Ferro |  | 8 | 10.4 | 0 | 0 | 0 | 0 | 0 | 0 | 0 | 0 | 0 | 0 | 0 | 0 | 0 | 0 | 1 | 5 | 0 | 0 | 0 | 1 | 0 | 0 | 0 | 1 | 0 | 0 | 0 | 0 | 0 | 0 | 0 | 0 | 0 | 0 | 0
pç | Poste concreto circular 10m/ 300daN |  | 72 | 93.6 | 0 | 2 | 1 | 2 | 1 | 0 | 0 | 0 | 0 | 1 | 5 | 1 | 3 | 7 | 3 | 0 | 3 | 0 | 0 | 2 | 1 | 4 | 2 | 6 | 3 | 5 | 4 | 3 | 2 | 1 | 3 | 0 | 3 | 4 | 0
pç | Poste concreto circular 10m/ 600daN |  | 51 | 66.3 | 1 | 1 | 1 | 1 | 1 | 0 | 1 | 2 | 1 | 1 | 3 | 1 | 1 | 2 | 2 | 1 | 2 | 0 | 1 | 1 | 1 | 1 | 1 | 4 | 2 | 3 | 3 | 2 | 1 | 1 | 1 | 0 | 2 | 5 | 0
pç | Poste concreto circular 11m/ 300daN |  | 23 | 29.9 | 1 | 0 | 0 | 0 | 0 | 0 | 0 | 0 | 0 | 0 | 3 | 0 | 0 | 1 | 0 | 7 | 0 | 0 | 2 | 3 | 0 | 0 | 0 | 2 | 1 | 0 | 2 | 0 | 0 | 0 | 0 | 0 | 0 | 0 | 1
pç | Poste concreto circular 11m/ 600daN |  | 7 | 9.1 | 0 | 0 | 0 | 0 | 0 | 0 | 0 | 0 | 0 | 0 | 0 | 0 | 0 | 1 | 0 | 0 | 0 | 0 | 0 | 1 | 0 | 1 | 0 | 0 | 0 | 0 | 2 | 0 | 0 | 0 | 1 | 1 | 0 | 0 | 0
pç | Poste concreto circular 11m/1000daN |  | 6 | 7.8 | 0 | 0 | 0 | 0 | 0 | 0 | 0 | 0 | 0 | 0 | 0 | 0 | 0 | 0 | 1 | 3 | 0 | 0 | 0 | 0 | 0 | 0 | 0 | 1 | 0 | 0 | 0 | 0 | 0 | 0 | 0 | 0 | 0 | 0 | 1
pç | Poste concreto circular 11m/600daN |  | 3 | 3.9 | 0 | 0 | 0 | 0 | 0 | 0 | 0 | 0 | 0 | 0 | 2 | 0 | 0 | 0 | 0 | 0 | 0 | 0 | 0 | 0 | 0 | 0 | 0 | 0 | 0 | 0 | 0 | 0 | 0 | 0 | 0 | 0 | 0 | 0 | 1
pç | Poste concreto circular 12m/600daN |  | 15 | 19.5 | 0 | 0 | 0 | 0 | 0 | 1 | 0 | 0 | 0 | 0 | 1 | 0 | 1 | 0 | 1 | 2 | 0 | 0 | 0 | 2 | 0 | 0 | 0 | 2 | 1 | 0 | 0 | 0 | 0 | 0 | 0 | 1 | 0 | 1 | 2
pç | Poste concreto circular 13m/1000daN |  | 1 | 1.3 | 0 | 0 | 0 | 0 | 0 | 0 | 0 | 0 | 0 | 0 | 0 | 0 | 0 | 0 | 0 | 1 | 0 | 0 | 0 | 0 | 0 | 0 | 0 | 0 | 0 | 0 | 0 | 0 | 0 | 0 | 0 | 0 | 0 | 0 | 0
pç | Poste concreto DT 10m/ 600daN |  | 1 | 1.3 | 0 | 0 | 0 | 0 | 0 | 1 | 0 | 0 | 0 | 0 | 0 | 0 | 0 | 0 | 0 | 0 | 0 | 0 | 0 | 0 | 0 | 0 | 0 | 0 | 0 | 0 | 0 | 0 | 0 | 0 | 0 | 0 | 0 | 0 | 0
pç | Poste concreto DT 11m/ 300daN |  | 1 | 1.3 | 0 | 0 | 0 | 0 | 0 | 1 | 0 | 0 | 0 | 0 | 0 | 0 | 0 | 0 | 0 | 0 | 0 | 0 | 0 | 0 | 0 | 0 | 0 | 0 | 0 | 0 | 0 | 0 | 0 | 0 | 0 | 0 | 0 | 0 | 0
pç | Poste Polimerico PRFV 10/300daN 02 Segmentos |  | 6 | 7.8 | 0 | 0 | 0 | 0 | 0 | 0 | 0 | 0 | 0 | 0 | 0 | 0 | 0 | 0 | 0 | 4 | 0 | 1 | 1 | 0 | 0 | 0 | 0 | 0 | 0 | 0 | 0 | 0 | 0 | 0 | 0 | 0 | 0 | 0 | 0
pç | Poste Polimerico PRFV 10/600daN 02 Segmentos |  | 8 | 10.4 | 0 | 0 | 0 | 0 | 0 | 0 | 0 | 0 | 0 | 0 | 0 | 0 | 0 | 0 | 0 | 5 | 0 | 2 | 1 | 0 | 0 | 0 | 0 | 0 | 0 | 0 | 0 | 0 | 0 | 0 | 0 | 0 | 0 | 0 | 0
pç | Poste polimerico PRFV 10m/600daN |  | 2 | 2.6 | 0 | 0 | 0 | 0 | 0 | 0 | 0 | 0 | 0 | 0 | 0 | 0 | 0 | 0 | 0 | 0 | 0 | 0 | 0 | 0 | 0 | 0 | 0 | 0 | 0 | 0 | 0 | 0 | 0 | 0 | 0 | 2 | 0 | 0 | 0
pç | Sapatilha cabo aço até 9,5 mm |  | 240 | 312 | 2 | 2 | 4 | 0 | 0 | 7 | 0 | 4 | 0 | 0 | 9 | 4 | 7 | 12 | 18 | 42 | 2 | 6 | 4 | 11 | 4 | 10 | 2 | 13 | 14 | 4 | 8 | 9 | 3 | 2 | 4 | 4 | 0 | 6 | 23
pç | Sela para cruzeta |  | 60 | 78 | 0 | 0 | 0 | 0 | 0 | 2 | 0 | 0 | 0 | 0 | 10 | 0 | 2 | 3 | 3 | 3 | 0 | 0 | 2 | 4 | 0 | 1 | 0 | 3 | 1 | 0 | 3 | 0 | 0 | 0 | 1 | 3 | 0 | 4 | 15
pç | Suporta T p/chave e para-raio estrut. U |  | 2 | 2.6 | 0 | 0 | 0 | 0 | 0 | 0 | 0 | 0 | 0 | 0 | 0 | 0 | 0 | 0 | 0 | 0 | 0 | 0 | 0 | 0 | 0 | 0 | 0 | 0 | 0 | 0 | 2 | 0 | 0 | 0 | 0 | 0 | 0 | 0 | 0
pç | Suporte horizontal para rede compacta 25/35KV |  | 1 | 1.3 | 0 | 0 | 0 | 0 | 0 | 0 | 0 | 0 | 0 | 0 | 0 | 0 | 0 | 0 | 0 | 0 | 0 | 0 | 0 | 0 | 0 | 0 | 0 | 0 | 1 | 0 | 0 | 0 | 0 | 0 | 0 | 0 | 0 | 0 | 0
pç | Suporte L p/chave/para-raios em cruzeta |  | 54 | 70.2 | 0 | 0 | 0 | 0 | 0 | 0 | 0 | 0 | 0 | 0 | 9 | 0 | 3 | 3 | 6 | 6 | 0 | 0 | 0 | 6 | 0 | 0 | 0 | 6 | 3 | 0 | 0 | 0 | 0 | 0 | 0 | 3 | 0 | 3 | 6
pç | Suporte transformador Circular 225 mm |  | 1 | 1.3 | 0 | 0 | 0 | 0 | 0 | 0 | 0 | 0 | 0 | 0 | 0 | 0 | 0 | 0 | 0 | 0 | 0 | 0 | 0 | 0 | 0 | 0 | 0 | 0 | 0 | 0 | 1 | 0 | 0 | 0 | 0 | 0 | 0 | 0 | 0
pç | Suporte transformador Circular 240 mm |  | 1 | 1.3 | 0 | 0 | 0 | 0 | 0 | 0 | 0 | 0 | 0 | 0 | 0 | 0 | 0 | 0 | 0 | 0 | 0 | 0 | 0 | 0 | 0 | 0 | 0 | 0 | 0 | 0 | 1 | 0 | 0 | 0 | 0 | 0 | 0 | 0 | 0
pç | Suporte transformador Circular 255 mm |  | 12 | 15.6 | 0 | 0 | 0 | 0 | 0 | 0 | 0 | 0 | 0 | 0 | 1 | 0 | 0 | 1 | 1 | 2 | 0 | 0 | 0 | 1 | 0 | 0 | 0 | 1 | 1 | 0 | 0 | 0 | 0 | 0 | 0 | 1 | 0 | 2 | 1
pç | Suporte transformador Circular 270 mm |  | 10 | 13 | 0 | 0 | 0 | 0 | 0 | 0 | 0 | 0 | 0 | 0 | 1 | 0 | 0 | 1 | 1 | 2 | 0 | 0 | 0 | 1 | 0 | 0 | 0 | 1 | 1 | 0 | 0 | 0 | 0 | 0 | 0 | 1 | 0 | 0 | 1
pç | Suporte transformador Circular 300 mm |  | 1 | 1.3 | 0 | 0 | 0 | 0 | 0 | 0 | 0 | 0 | 0 | 0 | 0 | 0 | 0 | 0 | 0 | 1 | 0 | 0 | 0 | 0 | 0 | 0 | 0 | 0 | 0 | 0 | 0 | 0 | 0 | 0 | 0 | 0 | 0 | 0 | 0
pç | Suporte transformador Circular 315 mm |  | 1 | 1.3 | 0 | 0 | 0 | 0 | 0 | 0 | 0 | 0 | 0 | 0 | 0 | 0 | 0 | 0 | 0 | 1 | 0 | 0 | 0 | 0 | 0 | 0 | 0 | 0 | 0 | 0 | 0 | 0 | 0 | 0 | 0 | 0 | 0 | 0 | 0
pç | Tampa Ferro para caixa A - 41x65x85cm |  | 1 | 1.3 | 0 | 0 | 0 | 0 | 0 | 0 | 0 | 0 | 0 | 0 | 0 | 0 | 0 | 0 | 0 | 0 | 0 | 0 | 0 | 0 | 0 | 0 | 0 | 0 | 0 | 0 | 0 | 0 | 1 | 0 | 0 | 0 | 0 | 0 | 0
pç | Terminal Compres Pre-Isol BT 50MM |  | 6 | 7.8 | 0 | 0 | 0 | 0 | 0 | 0 | 0 | 0 | 0 | 0 | 6 | 0 | 0 | 0 | 0 | 0 | 0 | 0 | 0 | 0 | 0 | 0 | 0 | 0 | 0 | 0 | 0 | 0 | 0 | 0 | 0 | 0 | 0 | 0 | 0
pç | Terminal Compressao pré isolado BT 35MM |  | 4 | 5.2 | 0 | 0 | 0 | 0 | 0 | 0 | 0 | 0 | 0 | 0 | 2 | 0 | 0 | 0 | 0 | 0 | 0 | 0 | 0 | 0 | 0 | 0 | 0 | 0 | 0 | 0 | 0 | 0 | 0 | 0 | 0 | 0 | 0 | 0 | 2
pç | Terminal Compressao pré isolado BT CB120MM2MR/RS |  | 6 | 7.8 | 0 | 0 | 0 | 0 | 0 | 6 | 0 | 0 | 0 | 0 | 0 | 0 | 0 | 0 | 0 | 0 | 0 | 0 | 0 | 0 | 0 | 0 | 0 | 0 | 0 | 0 | 0 | 0 | 0 | 0 | 0 | 0 | 0 | 0 | 0
pç | Terminal de compressão pré isolado 120mm² |  | 6 | 7.8 | 0 | 0 | 0 | 0 | 0 | 0 | 0 | 0 | 0 | 0 | 0 | 0 | 0 | 0 | 0 | 0 | 0 | 0 | 0 | 6 | 0 | 0 | 0 | 0 | 0 | 0 | 0 | 0 | 0 | 0 | 0 | 0 | 0 | 0 | 0
pç | Terminal de compressão pré isolado 35mm² |  | 11 | 14.3 | 0 | 0 | 0 | 0 | 0 | 0 | 0 | 0 | 0 | 0 | 0 | 0 | 0 | 2 | 2 | 4 | 0 | 0 | 0 | 0 | 0 | 1 | 0 | 2 | 0 | 0 | 0 | 0 | 0 | 0 | 0 | 0 | 0 | 0 | 0
pç | Terminal de compressão pré isolado 50mm² |  | 37 | 48.1 | 0 | 0 | 0 | 0 | 0 | 0 | 0 | 0 | 0 | 0 | 0 | 0 | 0 | 6 | 6 | 12 | 0 | 0 | 0 | 0 | 0 | 3 | 0 | 6 | 2 | 0 | 0 | 0 | 0 | 0 | 0 | 0 | 0 | 2 | 0
pç | Terminal de compressão pré isolado 70mm² |  | 16 | 20.8 | 0 | 0 | 0 | 0 | 0 | 2 | 0 | 0 | 0 | 0 | 0 | 0 | 0 | 0 | 0 | 0 | 0 | 0 | 0 | 2 | 0 | 0 | 0 | 0 | 6 | 0 | 0 | 0 | 0 | 0 | 0 | 0 | 0 | 6 | 0
pç | Tora de madeira D200 x 1000 mm |  | 104 | 135.2 | 2 | 2 | 2 | 3 | 1 | 0 | 1 | 2 | 1 | 2 | 7 | 0 | 4 | 5 | 8 | 14 | 2 | 1 | 3 | 4 | 0 | 5 | 1 | 6 | 3 | 3 | 6 | 1 | 0 | 0 | 2 | 3 | 3 | 0 | 7
pç | Transf monofásico 25KVA 440/220V 15KV |  | 1 | 1.3 | 0 | 0 | 0 | 0 | 0 | 0 | 0 | 0 | 0 | 0 | 0 | 0 | 0 | 0 | 0 | 0 | 0 | 0 | 0 | 0 | 0 | 0 | 0 | 0 | 0 | 0 | 1 | 0 | 0 | 0 | 0 | 0 | 0 | 0 | 0
pç | Transf trifásico 112,5KVA 380/220V 15KV |  | 1 | 1.3 | 0 | 0 | 0 | 0 | 0 | 0 | 0 | 0 | 0 | 0 | 0 | 0 | 0 | 0 | 0 | 0 | 0 | 0 | 0 | 1 | 0 | 0 | 0 | 0 | 0 | 0 | 0 | 0 | 0 | 0 | 0 | 0 | 0 | 0 | 0
pç | Transf trifásico 150KVA 380/220V 15KV |  | 1 | 1.3 | 0 | 0 | 0 | 0 | 0 | 0 | 0 | 0 | 0 | 0 | 0 | 0 | 0 | 0 | 0 | 0 | 0 | 0 | 0 | 0 | 0 | 0 | 0 | 0 | 0 | 0 | 0 | 0 | 0 | 0 | 0 | 0 | 0 | 1 | 0
pç | Transf trifásico 45KVA 380/220V 15KV |  | 3 | 3.9 | 0 | 0 | 0 | 0 | 0 | 0 | 0 | 0 | 0 | 0 | 1 | 0 | 0 | 0 | 0 | 0 | 0 | 0 | 0 | 0 | 0 | 0 | 0 | 1 | 1 | 0 | 0 | 0 | 0 | 0 | 0 | 0 | 0 | 0 | 0
pç | Transf trifásico 45KVA 380/220V 25KV |  | 5 | 6.5 | 0 | 0 | 0 | 0 | 0 | 0 | 0 | 0 | 0 | 0 | 0 | 0 | 0 | 0 | 1 | 2 | 0 | 0 | 0 | 0 | 0 | 0 | 0 | 0 | 0 | 0 | 0 | 0 | 0 | 0 | 0 | 1 | 0 | 0 | 1
pç | Transf trifásico 75KVA 380/220V 15KV |  | 1 | 1.3 | 0 | 0 | 0 | 0 | 0 | 0 | 0 | 0 | 0 | 0 | 0 | 0 | 0 | 1 | 0 | 0 | 0 | 0 | 0 | 0 | 0 | 0 | 0 | 0 | 0 | 0 | 0 | 0 | 0 | 0 | 0 | 0 | 0 | 0 | 0
pç | Transf trifásico 75KVA 380/220V 25KV |  | 1 | 1.3 | 0 | 0 | 0 | 0 | 0 | 0 | 0 | 0 | 0 | 0 | 0 | 0 | 0 | 0 | 0 | 1 | 0 | 0 | 0 | 0 | 0 | 0 | 0 | 0 | 0 | 0 | 0 | 0 | 0 | 0 | 0 | 0 | 0 | 0 | 0
| Postes | UNIDADE | QUANTIDADE
| Poste concreto circular 10m/ 300daN | pç | 93.6
| Poste concreto circular 10m/ 600daN | pç | 66.3
| Poste concreto circular 11m/ 300daN | pç | 29.9
| Poste concreto circular 11m/ 600daN | pç | 9.1
| Poste concreto circular 11m/1000daN | pç | 7.8
| Poste concreto circular 11m/600daN | pç | 3.9
| Poste concreto circular 12m/600daN | pç | 19.5
| Poste concreto circular 13m/1000daN | pç | 1.3
| Poste concreto DT 10m/ 600daN | pç | 1.3
| Poste concreto DT 11m/ 300daN | pç | 1.3
| Poste Polimerico PRFV 10/300daN 02 Segmentos | pç | 7.8
| Poste Polimerico PRFV 10/600daN 02 Segmentos | pç | 10.4
| Poste polimerico PRFV 10m/600daN | pç | 2.6
| CONDUTORES | METRO | QUANTIDADE
| Cabbo alum coberto XLPE 35 CAA Rural | m
| Cabo aço galv MR/SM D6,4mm 40 METROS | kg
| Cabo Alum Coberto XLPE 35 CAA 25KV | m
| Cabo alum. Multiplexado 1x10+10mm² | m
| Cabo alum. Multiplexado 2x35+35mm² | m
| Cabo alum. Multiplexado 3x120+70mm² | m
| Cabo alum. Multiplexado 3x50+35mm2 | m
| Cabo alum. Multiplexado 3x50+35mm² | m
| Cabo alum. Multiplexado 3x70+50mm² | m
| Cabo alum. Multiplexado 3x70+50mm² | m
| Cabo alumínio CA 02 AWG 15 METROS | kg
| Cabo alumínio CA 1/0 AWG 20 METROS | kg
| Cabo alumínio CA 1/0 AWG 25 METROS | kg
| Cabo alumínio CA 1/0 AWG 27 METROS | kg
| Cabo alumínio CA 1/0 AWG 35 METROS | kg
| Cabo aluminio Multiplexado 1x10+10mm² ISOALDO | m
| CABO COBERTO COBRE XLPE 15 KV 16 MM2 | m
| Cabo coberto cobrere XLPE 15kV 16mm2 | m
| Cabo coberto rede compacta al 15kV 50mm | m
| Cabo coberto rede compacta al 25kV 50mm | m
| Cabo cobre isol 70 mm2 0,6/1KV | m
| Cabo cobre isol 70 mm2 0,6/1KV | m
| Cabo cobre isol. Extra-flex 25 mm2 | m
| Cabo cobre isol. Extra-flex 25mm2 750 V | m
| Cabo cobre Multiplexado 1x10+10mm² Isolado | m
| Cabo cobre Multiplexado 1x10+10mm² isolado | m
| Cabo cobre Multiplexado 2x10+10mm² Isolado | m
| Cabo cobre nú meio duro 25 mm2 TERRA | kg
| Cabo flexivel isolado 1Kv EPR 10mm² Azul | m
| Cabo flexivel isolado 1Kv EPR 10mm² Branco | m
| Cabo flexivel isolado 1Kv EPR 10mm² Preto | m
| Cabo flexivel isolado 1Kv EPR 10mm² Vermelho | m
| Cabo mensageiro rede compacta 9,5mm EHS 188 METROS | kg
| Fio alumínio 4 AWG mole amarracao (Isolado) | m
| Fio alumínio isolado 4 AWG mole amarração | m
| Fio alumínio recozido 4 AWG | Kg
| Fio alumínio recozido 4 AWG | Kg
| Fio alumínio recozido 4 AWG 9 METROS | Kg
| Fio alumínioisolado 4 AWG mole amarração | m
| Fio alumínioisolado 4 AWG mole amarração 6 METROS | m
| Fio de cobre isolado AZUL 10mm2 750V | m
| Fio de cobre isolado PRETO 10mm2 750V | m
| Fio de cobre recozido 16mm² | Kg
| Fio de cobre recozido 16mm² 6 METROS | Kg
| Fio isol AL 4AWG Mole Amarração | Kg
| Fio NU ALUM RECOZ 145DAN 4AWG AMARRACAO | KG
| Fio NU ALUM RECOZ 145DAN 4AWG AMARRACAO 6 METROS | KG
| TRANSFORMADORES | UNIDADE | QUANTIDADE
| Transf monofásico 25KVA 440/220V 15KV | pç | 1.3
| Transf trifásico 112,5KVA 380/220V 15KV | pç | 1.3
| Transf trifásico 150KVA 380/220V 15KV | pç | 1.3
| Transf trifásico 45KVA 380/220V 15KV | pç | 3.9
| Transf trifásico 45KVA 380/220V 25KV | pç | 6.5
| Transf trifásico 75KVA 380/220V 15KV | pç | 1.3
| Transf trifásico 75KVA 380/220V 25KV | pç | 1.3
| CONECTORES | UNIDADE | QUANTIDADE
| Conector Aterramento | pç
| Conector cunha Al Cb 2x2 - 1/0x4 AWG | pç
| Conector cunha Al Cb 2x4 - 1/0x6 AWG | pç
| Conector cunha Al Cb 2x4 - 1/0x6 AWG | pç
| Conector cunha Al Cb 4x4 - 2x6 AWG | pç
| Conector cunha Al Cb 1/0 x 2 AWG | pç
| Conector cunha Al Cb 1/0 x 1/0 AWG | pç
| Conector cunha Al Cb 2/0 x 2 AWG | pç
| Conector cunha Al Cb 2/0 x 4 AWG | pç
| Conector cunha Al Cb 2/0x1/0 - 3/0x2 AWG | pç
| Conector cunha Al Cb 2/0x2/0 - 3/0x4 AWG | pç
| Conector cunha AL Cb 2/0 x 6 | pç
| Conector cunha Al Cb 4/0 x 4 AWG | pç
| Conector cunha Cu Cb 25mm² x 25mm² | pç
| Conector cunha Cu Cb 70mm² x 25mm² | pç
| Conector cunha tipo 1 | pç
| Conector cunha tipo 2 | pç
| Conector cunha tipo 3 | pç
| Conector cunha tipo B | pç
| Conector de aterramento | pç
| Conector linha vivaCU CB 16-120 MM2 10-70 MM2 | pç
| Conector LV CU CB 16-120 MM2 10-70 MM2 | pç
| Conector LV cu cb 16-120 mm2 10-70mm2 | pç
| Conector LV CU CB 16-120MM2 - 10-70MM2 | pç
| Conector perfurante 16-70 x 1,5-10 mm | pç
| Conector perfurante 16-70 x 1,5-10 mm IP | pç
| Conector perfurante 16-70 x 6-35 mm² RAMAL | pç
| Conector perfurante 35-70 x 35-70 mm² BIGODES | pç
| Conector perfurante 50-120 x 50-120 mm | pç
| Conector perfurante 50-120 x 6-35 mm | pç
| CONECTOR TERMINAL CU 70MM2 2F | pç
| Cabbo alum coberto XLPE 35 CAA Rural | m | 754
| Cabo aço galv MR/SM D6,4mm 40 METROS | Kg | 9.36
| Cabo Alum Coberto XLPE 35 CAA 25KV | pç | 195
| Cabo alum. Multiplexado 1x10+10mm² | m | 72.8
| Cabo alum. Multiplexado 2x35+35mm² | m | 507
| Cabo alum. Multiplexado 3x120+70mm² | m | 221.8502
| Cabo alum. Multiplexado 3x50+35mm2 | m | 1089.4
| Cabo alum. Multiplexado 3x50+35mm² | m | 4855.5
| Cabo alum. Multiplexado 3x70+50mm² | m | 0.65
| Cabo alum. Multiplexado 3x70+50mm² | m | 621.4
| Cabo alumínio CA 02 AWG 15 METROS | Kg | 1.794
| Cabo alumínio CA 1/0 AWG 20 METROS | Kg | 9.1
| Cabo alumínio CA 1/0 AWG 25 METROS | Kg | 4.797
| Cabo alumínio CA 1/0 AWG 27 METROS | Kg | 5.2
| Cabo alumínio CA 1/0 AWG 35 METROS | Kg | 6.7158
| Cabo aluminio Multiplexado 1x10+10mm² ISOALDO | m | 39
| CABO COBERTO COBRE XLPE 15 KV 16 MM2 | m | 261.3
| Cabo coberto cobrere XLPE 15kV 16mm2 | m | 130.78
| Cabo coberto rede compacta al 15kV 50mm | m | 2957.5
| Cabo coberto rede compacta al 25kV 50mm | m | 1294.8
| Cabo cobre isol 70 mm2 0,6/1KV | m | 7.8
| Cabo cobre isol 70 mm2 0,6/1KV | m | 7.8
| Cabo cobre isol. Extra-flex 25 mm2 | m | 28.6
| Cabo cobre isol. Extra-flex 25mm2 750 V | m | 27.3
| Cabo cobre Multiplexado 1x10+10mm² Isolado | m | 240.5
| Cabo cobre Multiplexado 1x10+10mm² isolado | m | 7.8
| Cabo cobre Multiplexado 2x10+10mm² Isolado | m | 331.5
| Cabo cobre nú meio duro 25 mm2 | Kg | 10.6353
| Cabo cobre nú meio duro 25 mm2 TERRA | Kg | 34.06
| Cabo cobre nú meio duro 25 mm2 TERRA 135 METROS | Kg | 37.206
| Cabo cobre nú meio duro 25 mm2 TERRA 100 METROS | Kg | 27.3
| Cabo cobre nú meio duro 25 mm2 TERRA 113 METROS | Kg | 31.2
| Cabo cobre nú meio duro 25 mm2 TERRA 123 METROS | Kg | 33.8
| Cabo cobre nú meio duro 25 mm2 TERRA 15 METROS | Kg | 3.9
| Cabo cobre nú meio duro 25 mm2 TERRA 30METROS | Kg | 45.5
| Cabo cobre nú meio duro 25 mm2 TERRA 36 METROS | Kg | 9.75
| Cabo cobre nú meio duro 25 mm2 TERRA 48 METROS | Kg | 13
| Cabo cobre nú meio duro 25 mm2 TERRA 52 METROS | Kg | 28.6
| Cabo cobre nú meio duro 25 mm2 TERRA 55 METROS | Kg | 3.9
| Cabo cobre nú meio duro 25 mm2 TERRA 66 METROS | Kg | 3.9
| Cabo cobre nú meio duro 25 mm2 TERRA 70 METROS | Kg | 19.292
| Cabo cobre nú meio duro 25 mm2 TERRA METROS | Kg | 20.8
| Cabo flexivel isolado 1Kv EPR 10mm² Azul | m | 39
| Cabo flexivel isolado 1Kv EPR 10mm² Branco | m | 39
| Cabo flexivel isolado 1Kv EPR 10mm² Preto | m | 39
| Cabo flexivel isolado 1Kv EPR 10mm² Vermelho | m | 39
| Cabo mensageiro rede compacta 9,5mm EHS 188 METROS | Kg | 99.4708
| Cabo mensageiro rede compacta 9,5mm EHS 200 METROS | Kg | 211.64
| Cabo mensageiro rede compacta 9,5mm EHS 450 METROS | Kg | 308.386
| Fio alumínio 4 AWG mole amarracao (Isolado) | m | 46.8
| Fio alumínio isolado 4 AWG mole amarração | m | 13
| Fio alumínio recozido 4 AWG | Kg | 0.65
| Fio alumínio recozido 4 AWG | Kg | 1.17
| Fio alumínio recozido 4 AWG 9 METROS | Kg | 2.6
| Fio alumínioisolado 4 AWG mole amarração | m | 13
| Fio alumínioisolado 4 AWG mole amarração 6 METROS | m | 59.8
| Fio de cobre isolado AZUL 10mm2 750V | m | 1.3
| Fio de cobre isolado PRETO 10mm2 750V | m | 22.1
| Fio de cobre recozido 16mm² | Kg | 0.975
| Fio de cobre recozido 16mm² 6 METROS | Kg | 2.2152
| Fio isol AL 4AWG Mole Amarração | Kg | 7.8
| Fio NU ALUM RECOZ 145DAN 4AWG AMARRACAO | KG | 0.13
| Fio NU ALUM RECOZ 145DAN 4AWG AMARRACAO 6 METROS | KG | 0.52
| Armação secundária 1 estribo | pç | 105.3
| Armação secundária 2 estribos | pç | 5.2
| Armação secundária 2 estribos | pç | 15.6
| Armação secundária 5 estribos haste | pç | 1.3
| Arruela Quadrada 18x38x38x3mm | pç | 314.6
| Braço antibalanço rede compacta 25kV | pç | 6.5
| Braço tipo C para rede compacta 25kV | pç | 14.3
| Braço tipo L para rede compacta 25kV | pç | 7.8
| Cinta poste circular D170 mm | pç | 37.7
| Cinta poste circular D180 mm | pç | 31.2
| Cinta poste circular D190 mm | pç | 29.9
| Cinta poste circular D200 mm | pç | 204.1
| Cinta poste circular D210 mm | pç | 110.5
| Cinta poste circular D220 mm | pç | 41.6
| Cinta poste circular D230 mm | pç | 123.5
| Cinta poste circular D240 mm | pç | 54.6
| Cinta poste circular D250 mm | pç | 41.6
| Cinta poste circular D260 mm | pç | 39
| Cinta poste circular D270 mm | pç | 26
| Cinta poste circular D280 mm | pç | 20.8
| Cinta poste circular D300 mm | pç | 3.9
| Cinta poste circular D310 mm | pç | 3.9
| Cinta poste circular D320 mm | pç | 1.3
| Cinta poste circular D330 mm | pç | 1.3
| Conjunto Grampo de supensão | pç | 94.9
| Cruzeta de aço carbono 90x90x3000mm | pç | 1.3
| Cruzeta em aço 90x90x2000 mm 400daN | pç | 54.6
| Elo fusivel distr H 2A 500 mm | pç | 5.2
| Elo fusivel distr H 3A 500 mm | pç | 7.8
| Elo fusivel distr H 5A 500 mm | pç | 7.8
| Elo fusivel distr K 6A 500 mm | pç | 15.6
| Elo fusivel distr K 10A 500 mm | pç | 3.9
| Espaçador losangular para rede compacta 15V | pç | 84.5
| Espaçador losangular para rede compacta 25V | pç | 15.6
| Estribo para braço tipo L para rede compacta | pç | 6.5
| Fixador de perfil "U" | pç | 18.2
| Grampo Ancoragem CB Coberto 25 kV 35 CAA | pç | 10.4
| Grampo de ancoragem para cabo coberto 50mm 25Kv | pç | 42.9
| Grampo de ancoragem para cabo coberto 50mm15Kv | pç | 23.4
| Haste aço-cu D13x2400MM | pç | 45.5
| Haste aterramento aço-cu D13x2400 mm | pç | 150.8
| LUVA EMENDA COMPR PRE-ISOLADA AL 50MM2 | pç | 15.6
| Luva emenda compressão CA 2 AWG | pç | 9.1
| Manilha sapatilha 5000 daN | pç | 91
| Manta de recomposição da cobertura | pç | 35.1
| Manta de recompsição da cobertura | pç | 3.9
| Mão francesa perfilada aço 726 mm | pç | 55.9
| Mão francesa perfilada aço 993 mm | pç | 1.3
| Olhal para parafuso 5000 daN | pç | 695.5
| Para raio BT 280 V | pç | 49.4
| Para Raio BT OXIDO ZN 280V 10kARD ISOL | pç | 16.9
| Para raio distribuição 10KA 12KV | pç | 11.7
| Para raio distribuição 10KA 12KV Oxido de zinco (15kv) | pç | 27.3
| Para raio distribuição 10KA 15KV | pç | 2.6
| Para raio distribuição 10KA 21KV | pç | 3.9
| Para raio distribuição 10KA 21KV Oxido de zinco (25kv) | pç | 19.5
| Para raio distribuição 12kV 10kA oxido de Zinco (15kV) | pç | 3.9
| Parafuso cab abaul D16 x 45 mm | pç | 616.2
| Parafuso cab abaul D16 x 70 mm | pç | 209.3
| Parafuso cab abaul D16 x 150 mm | pç | 58.5
| Parafuso cab quad D16 x 125 mm | pç | 62.4
| Parafuso cab quad D16 x 150 mm | pç | 14.3
| Parafuso cab quad D16 x 250 mm | pç | 50.7
| Parafuso cab quad D16 x 300 mm | pç | 29.9
| Parafuso cab quad rosca dupla D16 x 500 mm | pç | 10.4
| Parafuso Cabeça sextavada INOX m12X60mm | pç | 20.8
| Parafuso Sextavado Inox M12X60MM | pç | 49.4
| Perfil "U" para rede compacta 6,93X38,05X900MM | pç | 18.2
| Pino curto para isolador tipo pino polimérico D 25,00 MM | pç | 41.6
| Pino fixação isolador pilar 140 x 60 mm | pç | 89.7
| Pino fixação isolador pilar 200 x 60 mm | pç | 1.3
| Pino fixação isolador pilar 25 x 20 mm | pç | 5.2
| Pino fixação isolador pilar 25 x 20 mm | pç | 2.6
| Porca Olhal 16mm Acço/Ferro | pç | 10.4
| Sapatilha cabo aço até 9,5 mm | pç | 312
| Sela para cruzeta | pç | 78
| Suporta T p/chave e para-raio estrut. U | pç | 2.6
| Suporte horizontal para rede compacta 25/35KV | pç | 1.3
| Suporte L p/chave/para-raios em cruzeta | pç | 70.2
| Suporte transformador Circular 225 mm | pç | 1.3
| Suporte transformador Circular 240 mm | pç | 1.3
| Suporte transformador Circular 255 mm | pç | 15.6
| Suporte transformador Circular 270 mm | pç | 13
| Suporte transformador Circular 300 mm | pç | 1.3
| Suporte transformador Circular 315 mm | pç | 1.3
| Tampa Ferro para caixa A - 41x65x85cm | pç | 1.3
| Terminal Compres Pre-Isol BT 50MM | pç | 7.8
| Terminal Compressao pré isolado BT 35MM | pç | 5.2
| Terminal Compressao pré isolado BT CB120MM2MR/RS | pç | 7.8
| Terminal de compressão pré isolado 120mm² | pç | 7.8
| Terminal de compressão pré isolado 35mm² | pç | 14.3
| Terminal de compressão pré isolado 50mm² | pç | 48.1
| Terminal de compressão pré isolado 70mm² | pç | 20.8

## 80%
PLANILHA ORÇAMENTÁRIA - MÉDIA VALORES
Item | Descrição | UNIDADE | QUANTIDADE | R$ ATA LICITAÇÃO OTACILIO COSTA | R$ ATA LICITAÇÃO AMUREL | R$ ATA LICITAÇÃO LONTRAS | R$ ATA LICITAÇÃO ITUPORANGA | ORÇAMENTO SIMPLES | MÉDIA | TOTAL
1 | Mão de obra - USC (Medido conforme Padrão concessionária Celesc) | Und | 8000 |  |  | 95.5 | 97 | 89.8 | 94.1 | 752800
Item | Descrição | UNIDADE | QUANTIDADE | OTACILIO COSTA | AMUREL | LONTRAS | ITUPORANGA | VALOR UND | MÉDIA | TOTAL
1 | ABRAÇADEIRA EM NYLON 7,6 PRETA 390MM | pç | 1425 | 1.43 |  |  |  | 1.49 | 1.46 | 2080.5
2 | ADAP ESTRIBO CUNHA RET 1/0-2/0AWG 35MM2 | pç | 31 |  |  |  | 48.63 | 65.03 | 56.83 | 1761.73
3 | ADAP ESTRIBO CUNHA RET 4-2AWG 35MM2 | pç | 53 | 42.31 |  |  |  | 46.01 | 44.16 | 2340.48
4 | AFASTADOR ARMAÇÃO SEC. 250X900 MM | pç | 18 | 326.5 |  |  |  | 316.4 | 321.45 | 5786.1
5 | ALÇA PRE-FORM. DISTR. CA/CAA 02 AWG | pç | 279 | 10.02 |  |  |  | 10.69 | 10.355 | 2889.045
6 | ALÇA PRE-FORM. DISTR. CA/CAA 04 AWG | pç | 14 | 6.95 |  |  |  | 6.57 | 6.76 | 94.64
7 | ALÇA PRE-FORM. DISTR. CA/CAA 1/0 AWG | pç | 69 |  |  | 11 |  | 16.29 | 13.645 | 941.505
8 | ALÇA PRE-FORM. DISTR. CU 25 MM² | pç | 54 | 52.06 |  |  |  | 82.91 | 67.485 | 3644.19
9 | ALÇA PRE-FORM. SERVIÇO AC ISOLADO 10/16 MM² | pç | 83 |  | 2.29 |  |  | 3.96 | 3.125 | 259.375
11 | ARMAÇÃO SECUNDÁRIA 1 ESTRIBO | pç | 105 | 35.54 |  | 25.41 |  | 26.51 | 29.1533 | 3061.1
12 | ARMAÇÃO SECUNDÁRIA 2 ESTRIBOS | pç | 25 | 73.27 |  |  |  | 53.33 | 63.3 | 1582.5
13 | ARRUELA QUADRADA 18X38X38X3MM | pç | 315 | 1.17 |  |  | 1.12 | 0.94 | 1.0767 | 339.15
14 | BRAÇADEIRA NYLON 280 MM | pç | 842 |  |  | 0.47 | 0.86 | 1.17 | 0.83333 | 701.6667
15 | BRAÇO ANTIBALANÇO REDE COMPACTA 25KV | pç | 7 |  |  | 84.35 | 65.42 | 87.43 | 79.0667 | 553.4667
16 | BRAÇO TIPO C PARA REDE COMPACTA 25KV | pç | 14 |  |  | 297.24 | 269.61 | 176.63 | 247.8267 | 3469.5733
17 | BRAÇO TIPO L PARA REDE COMPACTA 25KV | pç | 8 |  |  | 193.77 | 185.54 | 160.94 | 180.0833 | 1440.6667
18 | CABO ALUM COBERTO XLPE 35 CAA RURAL | m | 950 | 26.42 |  |  | 28.8 | 18.04 | 24.42 | 23199
19 | CABO AÇO GALV MR/SM D6,4MM 40 METROS | Kg | 9.36 |  |  |  | 48.08 | 56.84 | 52.46 | 491.0256
20 | CABO ALUM. MULTIPLEXADO 1X10+10MM² | m | 360 |  |  | 4.83 | 4.38 | 5.13 | 4.78 | 1720.8
21 | CABO ALUM. MULTIPLEXADO 3X120+70MM² | m | 221.85 |  |  | 60.81 |  | 75.74 | 68.275 | 15146.8088
22 | CABO ALUM. MULTIPLEXADO 3X50+35MM2 | m | 6401.9 | 45.26 |  |  | 24.01 | 32.08 | 33.7833 | 216277.5217
23 | CABO ALUM. MULTIPLEXADO 3X70+50MM² | m | 622.2 | 47.61 |  | 44.72 |  | 47.02 | 46.45 | 28901.19
24 | CABO ALUMÍNIO CA 02 AWG | Kg | 27.61 | 79.6 |  | 67.3 |  | 57.02 | 67.9733 | 1876.7437
25 | CABO COBERTO COBRERE XLPE 15KV 16MM2 | m | 392.08 |  |  | 31.04 | 20.49 | 27.4 | 26.31 | 10315.6248
26 | CABO COBERTO REDE COMPACTA AL 25KV 50MM | m | 4252.3 |  |  |  | 28.18 | 16.85 | 22.515 | 95740.5345
27 | CABO COBRE ISOL. EXTRA-FLEX 25 MM2 | m | 55.9 |  |  | 28.25 | 33.86 | 33.8 | 31.97 | 1787.123
28 | CABO ALUM. MULTIPLEXADO 2X10+10MM² ISOLADO | m | 331.5 |  |  | 6.41 |  | 7.6 | 7.005 | 2322.1575
29 | CABO COBRE NÚ MEIO DURO 25 MM2 | Kg | 412 |  |  | 271.4 | 98.7 | 143.21 | 171.1033 | 70494.5733
30 | CABO FLEXIVEL ISOLADO 1KV EPR 10MM² AZUL | m | 39 | 11.54 |  |  |  | 12.98 | 12.26 | 478.14
31 | CABO FLEXIVEL ISOLADO 1KV EPR 10MM² BRANCO | m | 39 | 11.54 |  |  |  | 12.98 | 12.26 | 478.14
32 | CABO FLEXIVEL ISOLADO 1KV EPR 10MM² PRETO | m | 39 | 11.54 |  |  |  | 12.98 | 12.26 | 478.14
33 | CABO FLEXIVEL ISOLADO 1KV EPR 10MM² VERMELHO | m | 39 | 11.54 |  |  |  | 12.98 | 12.26 | 478.14
34 | CABO MENSAGEIRO REDE COMPACTA 9,5MM EHS | Kg | 619.99 |  |  | 39.09 | 48.08 | 32.71 | 39.96 | 24774.8004
35 | CARTUCHO METÁLICO AZUL | pç | 14 |  |  | 1.72 | 1.32 | 1.19 | 1.41 | 19.74
36 | CARTUCHO METÁLICO VERMELHO | pç | 280 |  |  | 1.49 | 1.32 | 1.19 | 1.3333 | 373.3333
37 | CHAVE FUSÍVEL BASE "C" 25KV 100A 6,3KA | pç | 48 |  |  | 372.8 | 473.74 | 577.85 | 474.7967 | 22790.24
38 | CINTA POSTE CIRCULAR D170 MM | pç | 38 | 65.17 |  |  | 40.47 | 42.75 | 49.4633 | 1879.6067
39 | CINTA POSTE CIRCULAR D180 MM | pç | 31 | 68.4 |  |  | 42.05 | 43.99 | 51.48 | 1595.88
40 | CINTA POSTE CIRCULAR D190 MM | pç | 30 | 71.14 |  |  | 42.89 | 45.22 | 53.0833 | 1592.5
41 | CINTA POSTE CIRCULAR D200 MM | pç | 204 | 73.26 |  |  | 44.24 | 46.46 | 54.6533 | 11149.28
42 | CINTA POSTE CIRCULAR D210 MM | pç | 111 | 75.44 |  |  | 59.93 | 47.7 | 61.0233 | 6773.59
43 | CINTA POSTE CIRCULAR D220 MM | pç | 42 | 77.31 |  |  | 61.64 | 48.92 | 62.6233 | 2630.18
44 | CINTA POSTE CIRCULAR D230 MM | pç | 124 | 82.3 |  |  | 63.35 | 50.17 | 65.2733 | 8093.8933
45 | CINTA POSTE CIRCULAR D240 MM | pç | 55 | 83.14 |  |  | 65.06 | 51.41 | 66.5367 | 3659.5167
46 | CINTA POSTE CIRCULAR D250 MM | pç | 42 | 85.45 |  |  | 66.79 | 52.63 | 68.29 | 2868.18
47 | CINTA POSTE CIRCULAR D260 MM | pç | 39 | 88.01 |  |  | 68.5 | 53.87 | 70.1267 | 2734.94
48 | CINTA POSTE CIRCULAR D270 MM | pç | 26 | 88.01 |  |  | 70.21 | 55.1 | 71.1067 | 1848.7733
49 | CINTA POSTE CIRCULAR D280 MM | pç | 21 | 88.01 |  |  | 71.82 | 56.34 | 72.0567 | 1513.19
50 | CINTA POSTE CIRCULAR D300 MM | pç | 10 | 91.54 |  |  | 75.33 | 59.06 | 75.31 | 753.1
51 | CONECTOR ATERRAMENTO | pç | 185 | 21.59 |  | 19.74 |  | 19.04 | 20.1233 | 3722.8167
52 | CONECTOR CUNHA AL CB 2X2 - 1/0X4 AWG | pç | 258 |  |  | 8.75 |  | 10.22 | 9.485 | 2447.13
53 | CONECTOR CUNHA AL CB 2X4 - 1/0X6 AWG | pç | 25 | 12.24 |  |  |  | 11.2 | 11.72 | 293
103 | CONECTOR CUNHA AL CB 2X4 - 1/0X6 AWG | pç | 11.7 |  |  |  |  | 11.2 | 11.2 | 131.04
54 | CONECTOR CUNHA AL CB 4X4 - 2X6 AWG | pç | 32 |  |  | 9.97 |  | 11.95 | 10.96 | 350.72
55 | CONECTOR CUNHA AL CB 1/0 X 2 AWG | pç | 38 | 11.76 |  | 9.02 |  | 10.22 | 10.3333 | 392.6667
56 | CONECTOR CUNHA AL CB 1/0 X 1/0 AWG | pç | 55 |  |  |  | 18.17 | 20.11 | 19.14 | 1052.7
57 | CONECTOR CUNHA AL CB 2/0 X 2 AWG | pç | 302 | 21.59 |  |  | 19.1 | 20.11 | 20.2667 | 6120.5333
58 | CONECTOR CUNHA CU CB 25MM² X 25MM² | pç | 75 | 49.82 |  |  |  | 62.87 | 56.345 | 4225.875
59 | CONECTOR CUNHA TIPO 1 | pç | 155 | 13.24 |  | 9.85 |  | 11.11 | 11.4 | 1767
60 | CONECTOR CUNHA TIPO 2 | pç | 322 | 11.12 |  |  | 5.99 | 8.01 | 8.3733 | 2696.2133
61 | CONECTOR CUNHA TIPO 3 | pç | 7 | 4.95 |  | 4.68 |  | 4.48 | 4.7033 | 32.9233
62 | CONECTOR CUNHA TIPO B | pç | 3 | 10.74 |  |  | 8.66 | 9.63 | 9.6767 | 29.03
63 | CONECTOR LV CU CB 16-120 MM2 10-70 MM2 | pç | 92 |  |  |  | 119.63 | 133.13 | 126.38 | 11626.96
64 | CONECTOR PERFURANTE 16-70 X 1,5-10 MM | pç | 92 | 14.05 |  | 10.74 |  | 11.97 | 12.2533 | 1127.3067
65 | CONECTOR PERFURANTE 16-70 X 6-35 MM² RAMAL | pç | 315 | 18.15 |  | 19.62 |  | 19.35 | 19.04 | 5997.6
66 | CONECTOR PERFURANTE 35-70 X 35-70 MM² BIGODES | pç | 610 |  |  |  | 19.63 | 21.38 | 20.505 | 12508.05
67 | CONECTOR PERFURANTE 50-120 X 50-120 MM | pç | 48 | 20.52 |  |  |  | 21.38 | 20.95 | 1005.6
68 | CONECTOR TERMINAL CU 70MM2 2F | pç | 12 |  |  |  | 119.63 | 22.45 | 71.04 | 852.48
69 | CONJUNTO GRAMPO DE SUPENSÃO | pç | 95 | 82.73 |  |  | 61.83 | 74.32 | 72.96 | 6931.2
70 | CRUZETA EM AÇO 90X90X2000 MM 400DAN | pç | 57 | 409.13 |  | 407.72 |  | 333.76 | 383.5367 | 21861.59
71 | ELO FUSIVEL DISTR H 2A 500 MM | pç | 22 |  |  |  | 9.4 | 12.56 | 10.98 | 241.56
72 | ELO FUSIVEL DISTR H 3A 500 MM | pç | 21 | 8.22 |  |  |  | 12.56 | 10.39 | 218.19
73 | ELO FUSIVEL DISTR H 5A 500 MM | pç | 3 | 9.61 |  |  |  | 12.56 | 11.085 | 33.255
74 | ELO FUSIVEL DISTR K 6A 500 MM | pç | 10 | 10.56 |  |  |  | 12.56 | 11.56 | 115.6
75 | ESPAÇADOR LOSANGULAR PARA REDE COMPACTA 25V | pç | 61 |  |  |  | 84.59 | 95.47 | 90.03 | 5491.83
76 | FIO ALUMÍNIO ISOLADO 4 AWG MOLE AMARRAÇÃO | m | 140 |  |  |  | 7.08 | 9.45 | 8.265 | 1157.1
77 | FIO ALUMÍNIO RECOZIDO 4 AWG | Kg | 27 |  |  | 62.43 | 59.68 | 79.81 | 67.3067 | 1817.28
78 | FIO DE COBRE ISOLADO AZUL 10MM2 750V | m | 1.3 |  |  |  | 9.43 | 12.8 | 11.115 | 14.4495
79 | FIO DE COBRE ISOLADO PRETO 10MM2 750V | m | 22.1 |  |  |  | 9.43 | 12.8 | 11.115 | 245.6415
80 | FITA AUTO-FUSÃO 19MMX10M | rl | 64 | 49.01 |  |  | 31.93 | 42.7 | 41.2133 | 2637.6533
81 | FITA ISOLANTE ADESIVA - ROLO 20 M | rl | 65 | 10.4 |  |  | 6.13 | 25.43 | 13.9867 | 909.1333
82 | FIXADOR DE PERFIL "U" | pç | 18 |  |  |  | 185.28 | 50.33 | 117.805 | 2120.49
83 | GRAMPO ANCORAGEM CB COBERTO 25 KV 35 CAA | pç | 10 |  |  | 64.31 |  | 50.74 | 57.525 | 575.25
84 | GRAMPO DE ANCORAGEM PARA CABO COBERTO 50MM 25KV | pç | 43 |  |  | 64.31 |  | 50.74 | 57.525 | 2473.575
85 | GRAMPO DE ANCORAGEM PARA CABO COBERTO 50MM15KV | pç | 23 |  |  | 64.31 |  | 50.74 | 57.525 | 1323.075
86 | HASTE ATERRAMENTO AÇO-CU D13X2400 MM | pç | 196 | 160.24 |  |  | 100.72 | 98.39 | 119.7833 | 23477.5333
87 | ISOLADOR PILAR PORC. 25 KV | pç | 99 |  |  | 193.48 | 182.38 | 153.43 | 176.43 | 17466.57
88 | ISOLADOR ROLDANA 76X79 MM | pç | 157 | 15.13 |  |  | 11.47 | 10.76 | 12.4533 | 1955.1733
89 | ISOLADOR TIPO BASTÃO 25 KV | pç | 101 | 216.24 |  |  | 73.52 | 135.9 | 141.8867 | 14330.5533
90 | ISOLADOR TIPO PINO POLIMÉRICO 25KV 25X70MM | pç | 42 | 134.79 |  |  | 84.59 | 89.42 | 102.9333 | 4323.2
91 | LUVA EMENDA COMPRESSÃO CA 2 AWG | pç | 99 |  |  |  | 8.34 | 11.14 | 9.74 | 964.26
92 | MANILHA SAPATILHA 5000 DAN | pç | 91 | 31.18 |  | 21.39 |  | 23.92 | 25.4967 | 2320.1967
93 | MANTA DE RECOMPOSIÇÃO DA COBERTURA | pç | 39 |  |  |  |  | 249.97 | 249.97 | 9748.83
94 | MÃO FRANCESA PERFILADA AÇO 726 MM | pç | 68 | 73.46 |  |  | 60.77 | 54.45 | 62.8933 | 4276.7467
95 | MASSA BORRACHA SINTETICA PARA EMENDA REDE COMPACTA | pç | 23 |  |  |  | 146.26 | 116.03 | 131.145 | 3016.335
96 | OLHAL PARA PARAFUSO 5000 DAN | pç | 696 | 25.44 |  |  |  | 22.21 | 23.825 | 16582.2
97 | PARA RAIO BT 280 V | pç | 66 | 96.56 | 99.4 |  |  | 83.81 | 93.2567 | 6154.94
98 | PARA RAIO DISTRIBUIÇÃO 10KA 12KV | pç | 48 |  |  | 243.76 | 373.42 | 263.81 | 293.6633 | 14095.84
99 | PARA RAIO DISTRIBUIÇÃO 10KA 21KV | pç | 23 | 411.08 |  |  | 373.42 | 339.17 | 374.5567 | 8614.8033
100 | PARAFUSO CAB ABAUL D16 X 45 MM | pç | 616 | 6.93 |  | 4.99 |  | 4.88 | 5.6 | 3449.6
101 | PARAFUSO CAB ABAUL D16 X 70 MM | pç | 209 | 15.2 |  |  |  | 5.87 | 10.535 | 2201.815
102 | PARAFUSO CAB ABAUL D16 X 150 MM | pç | 59 | 7.76 |  |  |  | 7.7 | 7.73 | 456.07
103 | PARAFUSO CAB QUAD D16 X 125 MM | pç | 62 | 10.72 |  | 7.47 |  | 7.04 | 8.41 | 521.42
104 | PARAFUSO CAB QUAD D16 X 150 MM | pç | 14 | 12.84 |  |  |  | 7.99 | 10.415 | 145.81
105 | PARAFUSO CAB QUAD D16 X 250 MM | pç | 51 | 17.57 |  | 12.18 |  | 10.67 | 13.4733 | 687.14
106 | PARAFUSO CAB QUAD D16 X 300 MM | pç | 55 | 19.98 |  | 13.97 |  | 12.11 | 15.3533 | 844.4333
107 | PARAFUSO CAB QUAD ROSCA DUPLA D16 X 500 MM | pç | 55 |  |  |  | 18.65 | 25.99 | 22.32 | 1227.6
108 | PERFIL "U" PARA REDE COMPACTA 6,93X38,05X900MM | pç | 18 |  |  |  | 185.28 | 235.98 | 210.63 | 3791.34
109 | PINO CURTO PARA ISOLADOR TIPO PINO POLIMÉRICO D 25,00 MM | pç | 42 |  |  |  | 52.75 | 45.22 | 48.985 | 2057.37
110 | PINO FIXAÇÃO ISOLADOR PILAR 140 X 60 MM | pç | 113 | 15.24 |  | 14.81 |  | 15.66 | 15.2367 | 1721.7433
111 | POSTE CONCRETO CIRCULAR 10M/ 300DAN | pç | 94 | 3951.88 |  |  |  | 2143.54 | 3047.71 | 286484.74
112 | POSTE CONCRETO CIRCULAR 10M/ 600DAN | pç | 66 | 5425.93 |  |  |  | 3070.74 | 4248.335 | 280390.11
113 | POSTE CONCRETO CIRCULAR 11M/ 300DAN | pç | 30 | 3828.2 |  |  |  | 2250.9 | 3039.55 | 91186.5
114 | POSTE CONCRETO CIRCULAR 11M/ 600DAN | pç | 13 | 6107.34 |  |  |  | 3856.42 | 4981.88 | 64764.44
115 | POSTE CONCRETO CIRCULAR 11M/1000DAN | pç | 16 | 7321.79 |  |  |  | 5924.32 | 6623.055 | 105968.88
173 | POSTE CONCRETO CIRCULAR 11M/600DAN | pç | 3.9 |  |  |  |  | 3856.42 | 3856.42 | 15040.038
116 | POSTE CONCRETO CIRCULAR 12M/600DAN | pç | 20 | 6992.03 |  |  | 4995 | 4264.54 | 5417.19 | 108343.8
117 | POSTE CONCRETO CIRCULAR 13M/1000DAN | pç | 14 |  |  | 8326.93 |  | 7838.5 | 8082.715 | 113158.01
118 | POSTE CONCRETO DT 10M/ 600DAN | pç | 1 | 4403.84 |  |  | 2493 | 2386.32 | 3094.3867 | 3094.3867
119 | POSTE CONCRETO DT 11M/ 300DAN | pç | 1 | 3612.35 |  | 2078.6 |  | 1942.24 | 2544.3967 | 2544.3967
120 | SAPATILHA CABO AÇO ATÉ 9,5 MM | pç | 312 | 5.68 |  |  |  | 4.86 | 5.27 | 1644.24
121 | SELA PARA CRUZETA | pç | 78 | 28.05 |  |  |  | 22.75 | 25.4 | 1981.2
122 | SUPORTE HORIZONTAL PARA REDE COMPACTA 25/35KV | pç | 3 |  |  |  | 235.74 | 264.83 | 250.285 | 750.855
123 | SUPORTE L P/CHAVE/PARA-RAIOS EM CRUZETA | pç | 70 |  |  | 39.9 | 55.77 | 54.04 | 49.9033 | 3493.2333
124 | SUPORTE TRANSFORMADOR CIRCULAR 225 MM | pç | 2 | 350.08 |  |  |  | 241.81 | 295.945 | 591.89
125 | SUPORTE TRANSFORMADOR CIRCULAR 240 MM | pç | 2 | 377.32 |  |  |  | 250.13 | 313.725 | 627.45
126 | SUPORTE TRANSFORMADOR CIRCULAR 255 MM | pç | 36 | 377.32 |  |  |  | 258.61 | 317.965 | 11446.74
127 | TAMPA FERRO PARA CAIXA A - 41X65X85CM | pç | 1 | 966.05 |  |  |  | 1082.9 | 1024.475 | 1024.475
128 | TORA DE MADEIRA D200 X 1000 MM | pç | 135 | 102.13 |  |  | 72.79 | 97.27 | 90.73 | 12248.55
129 | TRANSF MONOFÁSICO 25KVA 440/220V 15KV | pç | 1 | 12107.14 |  |  |  | 12150 | 12128.57 | 12128.57
130 | TRANSF TRIFÁSICO 112,5KVA 380/220V 15KV | pç | 1 | 38206.27 |  |  |  | 33570 | 35888.135 | 35888.135
131 | TRANSF TRIFÁSICO 150KVA 380/220V 15KV | pç | 1 |  |  | 31460 |  | 40680 | 36070 | 36070
132 | TRANSF TRIFÁSICO 45KVA 380/220V 15KV | pç | 6 | 28031.25 |  |  |  | 21420 | 24725.625 | 148353.75
133 | TRANSF TRIFÁSICO 45KVA 380/220V 25KV | pç | 7 | 28031.25 |  |  |  | 22140 | 25085.625 | 175599.375
134 | TRANSF TRIFÁSICO 75KVA 380/220V 15KV | pç | 1 | 35044.4 |  | 25375 |  | 26932.5 | 29117.3 | 29117.3
135 | TRANSF TRIFÁSICO 75KVA 380/220V 25KV | pç | 1 | 35044.4 |  | 25375 |  | 28110.6 | 29510 | 29510
[8 empty] | SUBTOTAL |  | 2401440.1226
[8 empty] | MAO OBRA |  | 752800
[8 empty] | TOTAL |  | 3154240.1226
Note on G40: Usuario: convertido valor metro R$ 15,89

## SERVIDAO NELSON ESTEVAO DA SILV (hidden)
RELAÇÃO DE MATERIAIS
PROJETISTA | LEONARDO CÉSAR DE MORAIS
FU | 9643
ESTUDO
NOME | PREFEITURA MUNICIPAL DE GOVERNADOR CELSO RAMOS - SC | Elaborado por Jean E. Costanzi
OBRA | EXPANSÃO DE REDE PARA IP
LOCAL | SERVIDÃO ESTEVÃO DA SILVA
MUNICIPIO | GOVERNADOR CELSO RAMOS - SC
km AT
km BT | 0.25
km MT | 0.132
código | Descrição | INST. | RET. | REINS. | itens
2189 | Adapt. Estribo Cunha RET 1/0-2/0AWG 35MM2 | 6 |  |  | 1
2190 | Adapt. Estribo Cunha RET 4/0AWG 35MM2 | 3 |  |  | 1
6603 | Alça preformada, serviço, cb cu 25mm2 |  |  |  | -
13814 | Alça pré-formada distribuição cb cu 25mm2 480MM |  |  |  | -
6211 | Alça pré-form distr cb cu 1/0AWG |  |  |  | -
6150 | Alça pre-form. Distr. CA 336,4 MCM |  |  |  | -
6154 | Alça pre-form. Distr. CA/CAA 02 AWG |  |  |  | -
6156 | Alça pre-form. Distr. CA/CAA 2/0 AWG |  |  |  | -
6155 | Alça pre-form. Distr. CA/CAA 1/0 AWG | 2 |  |  | 1
6167 | Alça pre-form. Estai aço 6,4mm |  |  |  | -
6168 | Alça pre-form. Estai aço 9,5mm | 10 |  |  | 1
15391 | Alça pre-form. Serviço cobre 10 mm² |  |  |  | -
15442 | Alça pre-form. Serviço cb al 10 mm² |  |  |  | -
35997 | Alça pré-form. Distr. Cabo Mult. 35 mm² | 13 |  |  | 1
35998 | Alça pré-form. Distr. Cabo Mult. 50 mm² |  |  |  | -
238 | Arame de aço galv. D4,0mm |  |  |  | -
2270 | Armação secundária 1 estribo | 2 | 2 |  | 1
2271 | Armação secundária 2 estribos |  |  |  | -
2268 | Armação secundária 3 estribos haste |  |  |  | -
2269 | Armacao secundaria 4 estribos |  |  |  | -
15722 | Armação secundária 5 estribos haste |  |  |  | -
1827 | Arruela Quadrada 18x38x38x3mm | 17 | 6 |  | 1
23151 | Braçadeira Plástica 200 mm |  |  |  | -
21405 | Braçadeira Nylon 280 mm | 42 |  |  | 1
19660 | Cartucho MET Calibre 22 AMARELA
36240 | Cabo ACO Mensageiro RD COMP 9,5MM 7 FIOS
5274 | Cabo aluminio CA 04 AWG |  |  |  | -
5275 | Cabo alumínio CA 02 AWG |  |  |  | -
5276 | Cabo alumínio CA 1/0 AWG 20 METROS | 4 |  |  | 1
5283 | Cabo alumínio CAA 04 AWG |  |  |  | -
5280 | Cabo alumínio CA 336,4MCM |  |  |  | -
34171 | Cabo cobre Multiplexado 1x10+10mm² ISOALDO | 20 |  |  | 1
15772 | Cabo cobre Multiplexado 2x10+10mm² |  |  |  | -
15775 | Cabo cobre Multiplexado 3x10+10mm² |  |  |  | -
15774 | Cabo cobre Multiplexado 3x25+25mm² |  |  |  | -
15778 | Cabo cobre Multiplexado 3x35+35mm² |  |  |  | -
15776 | Cabo cobre Multiplexado 3x50+50mm² |  |  |  | -
15505 | Cabo alum. Multiplexado 1x10+10mm² |  |  |  | -
15527 | Cabo alum. Multiplexado 2x10+10mm² |  |  |  | -
17926 | Cabo alum. Multiplexado 3x50+50mm2 |  |  |  | -
34254 | Cabo alum. Multiplexado 3x50+35mm2 | 264 |  |  | 1
34254 | Cabo alum. Multiplexado 3x50+35mm2 |  |  |  | -
17924 | Cabo alum. Multiplexado 1x35+35mm² |  | 15 |  | 1
21839 | Cabo alum. Multiplexado 2x35+35mm² |  |  |  | -
21117 | Cabbo alum coberto XLPE 35 CAA Rural |  |  |  | -
30377 | Cabo coberto cobrere XLPE 15kV 16mm2 | 40 |  |  | 1
34255 | Cabo alum. Multiplexado 3x70+50mm² |  |  |  | -
17928 | Cabo alum. Multiplexado 3x120+70mm² |  |  |  | -
5387 | Cabo cobre isol 25 mm2 750 V |  |  |  | -
5388 | Cabo cobre isol 35 mm2 750 V |  |  |  | -
5390 | Cabo cobre isol 70 mm2 750 V |  |  |  | -
5316 | Cabo cobre isol 120 mm2 750 V |  |  |  | -
5332 | Cabo cobre isol. Extra-flex 25 mm2 | 6 |  |  | 1
5230 | Cabo cobre nú meio duro 25 mm2 TERRA 30METROS | 14 |  |  | 1
5230 | Inst. Cabo cobre nú meio duro 25 mm2 BAIXA |  |  |  | -
32929 | RET. Cabo cobre nú meio duro 25 mm2 BAIXA RETIRADO |  |  |  | -
5230 | Cabo cobre nú meio duro 25 mm2 MÉDIA |  |  |  | -
5231 | Cabo cobre nú meio duro 35 mm2 |  |  |  | -
21131 | Capuz protetor para ponta de cabos |  |  |  | -
17032 | Cartucho Metálico azul |  |  |  | -
17031 | Cartucho Metálico vermelho |  |  |  | -
2145 | Chapa estai 3200 daN |  |  |  | -
7709 | Chave Faca 1p 15kv |  |  |  | -
7716 | Chave Faca 1p 25kv |  |  |  | -
7753 | Chave fusível base "C" 25KV 100A 6,3KA | 3 |  |  | 1
7496 | Chave IP 1x50 198/242V NA |  |  |  | -
7497 | Chave IP 2x30 180/250V rele |  |  |  | -
1992 | Cinta poste circular D150 mm |  |  |  | -
1993 | Cinta poste circular D160 mm |  |  |  | -
1994 | Cinta poste circular D170 mm | 1 |  |  | 1
1996 | Cinta poste circular D180 mm | 1 |  |  | 1
1997 | Cinta poste circular D190 mm | 3 |  |  | 1
1998 | Cinta poste circular D200 mm | 2 |  |  | 1
2000 | Cinta poste circular D210 mm | 4 |  |  | 1
2001 | Cinta poste circular D220 mm | 2 |  |  | 1
2002 | Cinta poste circular D230 mm | 4 |  |  | 1
2003 | Cinta poste circular D240 mm | 2 |  |  | 1
2004 | Cinta poste circular D250 mm | 2 |  |  | 1
2005 | Cinta poste circular D260 mm | 3 |  |  | 1
2006 | Cinta poste circular D270 mm | 2 |  |  | 1
2007 | Cinta poste circular D280 mm | 1 |  |  | 1
2008 | Cinta poste circular D290 mm |  |  |  | -
2009 | Cinta poste circular D300 mm |  |  |  | -
2010 | Cinta poste circular D310 mm |  |  |  | -
2011 | Cinta poste circular D320 mm |  |  |  | -
2012 | Cinta poste circular D330 mm |  |  |  | -
2013 | Cinta poste circular D340 mm |  |  |  | -
2014 | Cinta poste circular D350 mm |  |  |  | -
2015 | Cinta poste circular D360 mm |  |  |  | -
14493 | Cinta poste circular D370 mm |  |  |  | -
2016 | Cinta poste circular D380 mm |  |  |  | -
2044 | Cinta poste circular D390 mm |  |  |  | -
2017 | Cinta poste circular D400 mm |  |  |  | -
2061 | Cinta poste retangular AT |  |  |  | -
2301 | Cinta poste retangular BT |  |  |  | -
6468 | Conector cunha Al Cb 2x2 - 1/0x4 AWG | 7 |  |  | 1
6469 | Conector cunha Al Cb 2x4 - 1/0x6 AWG |  |  |  | -
6784 | Conector cunha Al Cb 4x4 - 2x6 AWG |  |  |  | -
6783 | Conector cunha Al Cb 6x4 - 6x6 AWG |  |  |  | -
6467 | Conector cunha Al Cb 1/0 x 2 AWG | 2 |  |  | 1
6466 | Conector cunha Al Cb 1/0 x 1/0 AWG | 4 |  |  | 1
6404 | Conector cunha Al Cb 2/0 x 4 AWG |  |  |  | -
6405 | Conector cunha Al Cb 2/0 x 2 AWG |  |  |  | -
6406 | Conector cunha Al Cb 2/0x1/0 - 3/0x2 AWG |  |  |  | -
6407 | Conector cunha Al Cb 2/0x2/0 - 3/0x4 AWG |  |  |  | -
6464 | Conector cunha Al Cb 3/0x3/0 - 4/0x2/0 AWG |  |  |  | -
6414 | Conector cunha Al Cb 336,4 x 6 AWG |  |  |  | -
6417 | Conector cunha Al Cb 336,4 x 4 AWG |  |  |  | -
6418 | Conector cunha Al Cb 336,4 x 2 AWG |  |  |  | -
6449 | Conector cunha Al Cb 336,4 x 336,4 AWG |  |  |  | -
16180 | Conector cunha Al Cb 4/0 x 2 AWG |  |  |  | -
6461 | Conector cunha Al Cb 4/0 x 4 AWG |  |  |  | -
6409 | Conector cunha Al Cb 4/0 x 6 AWG |  |  |  | -
6783 | Conector cunha Al Cb 4 x 6 AWG |  |  |  | -
6462 | Conector cunha Al Cb 4/0 x 1/0 AWG |  |  |  | -
6786 | Conector cunha Cu Cb 25mm² x 25mm² | 2 |  |  | 1
18531 | Conector Pierc T 16-70MM D 6-35MM |  |  |  | -
6774 | Conector LV CU CB 16-120 MM2 10-70 MM2 | 9 |  |  | 1
6806 | Conector cunha Cu Cb 50mm² x 16mm² x35mm²x25mm² |  |  |  | -
6807 | Conector cunha Cu Cb 70mm² x 16mm² |  |  |  | -
6791 | Conector cunha Cu Cb 70mm² x 35mm² |  |  |  | -
6809 | Conector cunha Cu Cb 120mm² x 16mm² |  |  |  | -
6790 | Conector cunha Cu Cb 120mm² x 25mm² |  |  |  | -
6794 | Conector cunha Cu Cb 120mm² x 35mm² |  |  |  | -
6788 | Conector cunha Cu Cb 70mm² x 25mm² |  |  |  | -
6383 | Conector cunha tipo 1 | 11 |  |  | 1
6382 | Conector cunha tipo 2 | 3 |  |  | 1
6381 | Conector cunha tipo 3 |  |  |  | -
6380 | Conector cunha tipo 4 |  |  |  | -
6384 | Conector cunha tipo 5 |  |  |  | -
6388 | Conector cunha tipo 6 |  |  |  | -
6385 | Conector cunha tipo 7 |  |  |  | -
6387 | Conector cunha tipo A |  |  |  | -
6386 | Conector cunha tipo B |  |  |  | -
6389 | Conector cunha tipo C |  |  |  | -
21755 | Conector de aterramento |  |  |  | -
18530 | Conector perfurante 16-70 x 1,5-10 mm |  |  |  | -
21755 | Conector de aterramento | 8 |  |  | 1
18532 | Conector perfurante 35-70 x 35-70 mm² BIGODES | 21 |  |  | 1
18533 | Conector perfurante 50-120 x 6-35 mm | 2 |  |  | 1
18534 | Conector perfurante 50-120 x 50-120 mm |  |  |  | -
18274 | Conjunto Grampo de supensão | 2 |  |  | 1
19327 | Conjunto Parafuso para Terminal chave faca |  |  |  | -
14265 | Cruzeta de concreto 2100mm 400 daN |  |  |  | -
4925 | Cruzeta de concreto 2400mm 400 daN |  |  |  | -
4895 | Cruzeta de madeira 90x112,5x2400 mm |  |  |  | -
13600 | Cruzeta em aço 90x90x2000 mm 400daN | 3 |  |  | 1
7565 | Elo fusivel distr H 1A 500 mm |  |  |  | -
7566 | Elo fusivel distr H 2A 500 mm | 3 |  |  | 1
7567 | Elo fusivel distr H 3A 500 mm |  |  |  | -
7569 | Elo fusivel distr H 5A 500 mm |  |  |  | -
7570 | Elo fusivel distr K 6A 500 mm |  |  |  | -
7571 | Elo fusivel distr K 8A 500 mm |  |  |  | -
7572 | Elo fusivel distr K 10A 500 mm |  |  |  | -
7574 | Elo fusivel distr K 15A 500 mm |  |  |  | -
5264 | Fio NU ALUM RECOZ 145DAN 4AWG AMARRACAO |  |  |  | -
5265 | Fio alumínio isoaldo 4 AWG mole amarracao | 46 |  |  | 1
35107 | Fixador de perfil U para rede compacta | 1 |  |  | 1
5368 | Fio isol CU 450/750V 10MM Preto |  |  |  | -
16464 | Fio de cobre isolado PRETO 10mm2 750V |  |  |  | -
5369 | Fio de cobre isolado PRETO 16mm2 750V |  |  |  | -
5224 | INST. Fio de cobre nu meio-duro 16mm² |  |  |  | -
17057 | RET. Fio de cobre nu meio-duro 16mm² |  |  |  | -
5228 | Fio de cobre recozido 16mm² |  |  |  | -
5627 | Fita alumínio 1x10mm |  |  |  | -
255 | Fita auto-fusão 19mmx10m | 3 |  |  | 1
256 | Fita isolante adesiva - rolo 20 m | 3 |  |  | 1
2255 | Gancho Olhal 500dan |  |  |  | -
16457 | Grampo de ancoragem para cabo coberto 25kV 35 CAA
6670 | Grampo term pass ca 4-1/0 caa 6-1/0 awg |  |  |  | -
2167 | Haste aço-cu D13x2400MM | 8 |  |  | 1
2154 | Haste âncora d16x2400mm |  |  |  | -
5191 | Isolador disco porc d165mm 7,5kv |  |  |  | -
5188 | Isolador disco vidro d165mm 7,5kv |  |  |  | -
13692 | Isolador pilar porc. 25 KV |  |  |  | -
5013 | Isolador roldana 76x79 mm | 2 | 2 |  | 1
14168 | Isolador tipo bastão 25 KV | 12 |  |  | 1
5035 | Isolador pino vidro. 2 corpos d35mm 25Kv |  |  |  | -
5026 | Isolador pino porc. 2 corpos d35mm 25Kv |  |  |  | -
5028 | Isolador pino porc. 1 corpo d25mm 15Kv |  |  |  | -
5036 | Isolador pino vidro. 1 corpo d25mm 15Kv |  |  |  | -
6721 | Luva emenda compressão CA 2 AWG |  |  |  | -
6720 | Luva emenda compressão CA 4 AWG |  |  |  | -
6722 | Luva emenda compressão CA 1/0 AWG |  |  |  | -
6706 | Luva emenda compressão CAA 4 AWG |  |  |  | -
6731 | Luva emenda compressão CU 25mm² |  |  |  | -
6732 | Luva emenda compressão CU 35mm² |  |  |  | -
6730 | Luva emenda compressão CU 16mm² |  |  |  | -
25583 | LUVA EMENDA COMPR PRE-ISOLADA AL 35MM2 |  |  |  | -
25584 | LUVA EMENDA COMPR PRE-ISOLADA AL 50MM2 |  |  |  | -
25585 | LUVA EMENDA COMPR PRE-ISOLADA AL 70MM2
25587 | LUVA EMENDA COMPR PRE-ISOLADA AL 120MM2 |  |  |  | -
6183 | Manilha sapatilha 5000 daN | 12 |  |  | 1
2181 | Mão francesa perfilada aço 726 mm | 3 |  |  | 1
21126 | Massa P/ISOL Eletrico ROLO 38x1,5x3,2MM | 2 |  |  | 1
2242 | Olhal para parafuso 5000 daN | 40 | 1 |  | 1
13486 | Para raio distribuição 10KA 12KV |  |  |  | -
16525 | Para Raio BT OXIDO ZN 280V 10kARD ISOL |  |  |  | -
1798 | Parafuso cab abaul D16 x 45 mm | 24 |  |  | 1
1799 | Parafuso cab abaul D16 x 70 mm | 8 |  |  | 1
1794 | Parafuso cab abaul D16 x 150 mm | 3 |  |  | 1
1620 | Parafuso cab quad D16 x 125 mm | 3 |  |  | 1
1666 | Parafuso cab quad D16 x 150 mm |  |  |  | -
1670 | Parafuso cab quad D16 x 200 mm |  | 3 |  | 1
1624 | Parafuso cab quad D16 x 250 mm | 8 | 3 |  | 1
1625 | Parafuso cab quad D16 x 300 mm | 1 |  |  | 1
1626 | Parafuso cab quad D16 x 350 mm |  |  |  | -
1731 | Parafuso cab quad D16 x 550X225 mm | 2 |  |  | 1
14182 | Pino fixação isolador pilar 25 x 20 mm |  |  |  | -
1728 | Parafuso rosca dupla 16x200m100mm |  |  |  | -
14183 | Pino fixação isolador pilar 140 x 60 mm |  |  |  | -
2241 | Porca Olhal ACO 5000DAN D16MM | 3 |  |  | 1
36159 | Parafuso Cabeça sextavada INOX m12X60mm | 4 |  |  | 1
27125 | Poste polimérico 01 segmento 10m/ 300daN | 4 |  |  | 1
27124 | Poste polimérico 01 segmento 10m/ 600daN | 1 |  |  | 1
4628 | Poste concreto circular 10m/ 300daN |  |  |  | -
4644 | Poste concreto circular 12m/ 1000daN |  |  |  | -
4630 | Poste concreto circular 10m/ 600daN |  |  |  | -
4637 | Poste concreto circular 11m/600daN | 1 |  |  | 1
4635 | Poste concreto circular 11m/ 300daN | 1 |  |  | 1
13486 | Para raio distribuição 12kV 10kA oxido de Zinco (15kV) |  |  |  | -
18917 | Grampo de ancoragem para cabo coberto 15Kv |  |  |  | -
4639 | Poste concreto circular 11m/1000daN | 1 |  |  | 1
4697 | Poste concreto circular 11m/2000daN |  |  |  | -
4640 | Poste concreto circular 12m/300daN |  |  |  | -
4642 | Poste concreto circular 12m/600daN | 2 |  |  | 1
4793 | Poste concreto DT 8m/ 150daN |  |  |  | -
4872 | Poste concreto DT 9m/ 100daN |  |  |  | -
4795 | Poste concreto DT 9m/ 150daN |  |  |  | -
4803 | Poste concreto DT 9m/ 300daN |  |  |  | -
4798 | Poste concreto DT 10m/ 150daN |  |  |  | -
4800 | Poste concreto DT 10m/ 300daN |  |  |  | -
4804 | Poste concreto DT 10m/ 600daN |  |  |  | -
4801 | Poste concreto DT 10m/1000daN |  |  |  | -
4806 | Poste concreto DT 11m/ 200daN |  |  |  | -
4807 | Poste concreto DT 11m/ 300daN |  |  |  | -
4815 | Poste concreto DT 11m/ 600daN |  |  |  | -
4818 | Poste concreto DT 11m/1000daN |  |  |  | -
4831 | Poste concreto DT 11m/1500daN |  |  |  | -
4820 | Poste concreto DT 12m/300daN |  | 1 |  | 1
4821 | Poste concreto DT 12m/600daN |  |  |  | -
4760 | Poste madeira leve 10m/150daN |  |  |  | -
4715 | Poste madeira medio 10m/300daN |  |  |  | -
7292 | RELIGADOR AUTOMAT 13,8KV 400A 10KA POSTE VELHO |  |  |  | -
18433 | RELIGADOR AUTOMAT 13,8KV 560A 12KA POSTE NOVO
2153 | Sapatilha cabo aço até 9,5 mm | 23 | 1 |  | 1
6181 | Seccionador pre-formado cerca |  |  |  | -
2179 | Sela para cruzeta | 15 |  |  | 1
15241 | Suporte vertical isolador pilar |  |  |  | -
2086 | Suporte L p/chave/para-raios em cruzeta | 6 |  |  | 1
23180 | Suporte Para raios em Trafo |  |  |  | -
2123 | Suporta T p/chave e para-raio estrut. U |  |  |  | -
21133 | Terminal de compressão pré isolado 50mm² |  |  |  | -
21134 | Terminal de compressão pré isolado 70mm² |  |  |  | -
2099 | Suporte transformador Circular 240 mm |  |  |  | -
2100 | Suporte transformador Circular 255 mm | 1 |  |  | 1
2105 | Suporte transformador Circular 270 mm | 1 |  |  | 1
2102 | Suporte transformador poste DT |  |  |  | -
15241 | Suporte vertical para isolador pilar |  |  |  | -
21133 | Terminal Compressao pré isolado BT 50MM | 6 |  |  | 1
25587 | Terminal Compressao pré isolado BT 35MM | 2 |  |  | 1
36470 | Terminal Adaptador Bandeira 4 Furos 14mm |  |  |  | -
21319 | CONECTOR TERMINAL CU 70MM2 2F
21317 | CONECTOR TERMINAL CU 35MM2 2F
25587 | Terminal Compres Pre-Isol BT 35MM2
36470 | Terminal Adaptador Bandeira 4 Furos 14MM
4751 | Tora de madeira D200 x 1000 mm | 7 |  |  | 1
27289 | Transf monofásico 10KVA 440/220V 15KV |  |  |  | -
27288 | Transf monofásico 15KVA 440/220V 15KV |  |  |  | -
27284 | Transformador monofasico 25kVA 23,1 kV 440/220 25kV |  |  |  | -
7140 | Transf monofásico 37,5KVA 440/220V 15KV |  |  |  | -
27283 | Transf trifásico 30KVA 380/220V 15KV |  |  |  | -
27278 | Transf trifásico 45KVA 380/220V 25KV | 1 |  |  | 1
27281 | Transf trifásico 75KVA 380/220V 15KV |  |  |  | -
27280 | Transf trifásico 112,5KVA 380/220V 15KV |  |  |  | -
7194 | Transf trifásico 150KVA 380/220V 15KV |  |  |  | -
7206 | Transf trifásico 225KVA 380/220V 15KV |  |  |  | -
14172 | Transf trifásico 300KVA 380/220V 15KV |  |  |  | -
7491 | Braço comum IP d25x1000mm |  |  |  | -
5360 | Fio de cobre isolado 1,5mm2 750V |  |  |  | -
16365 | Lâmpada vapor sódio 70 W |  |  |  | -
16333 | Isolador pino polimerico 25KV/35KV 25x70MM | 15 |  |  | 1
1812 | Porca quadrada D16 mm |  |  |  | -
2241 | Porca Olhal 16mm Acço/Ferro |  |  |  | -
7500 | Relê fotoelétrico 5A 220V c/base |  |  |  | -
15752 | Cabo coberto rede compacta al 25kV 50mm | 396 |  |  | 1
15765 | Espaçador losangular para rede compacta 25KV | 11 | 1 |  | 1
15782 | Anel de amarração para espaçadores (KIT) |  |  |  | -
18903 | Anel de amarração para isolador polimérico |  |  |  | -
16331 | Isolador tipo pino polimérico 13,8kv |  |  |  | -
16438 | Cabo mensageiro rede compacta 9,5mm EHS 450 METROS | 53.72 |  |  | 1
15791 | Cantoneira auxiliar para braço tipo C 25KV | 2 |  |  | 1
15787 | Braço tipo C para rede compacta 25kV | 3 |  |  | 1
15785 | Braço tipo L para rede compacta 25kV |  | 1 |  | 1
18955 | Perfil "U" para rede compacta | 1 |  |  | 1
15790 | Suporte Z rede para rede compacta |  |  |  | -
18956 | Suporte afastador horizontal para rede compacta |  |  |  | -
16458 | Suporte horizontal para rede compacta 25kV | 2 |  |  | 1
15792 | Estribo para braço tipo L para rede compacta |  | 1 |  | 1
17518 | Pino curto para isolador tipo pino polimérico D 25,00 MM 25KV | 15 |  |  | 1
30377 | CABO COBERTO COBRE XLPE 15 KV 16 MM2 |  |  |  | -
15789 | Braço antibalanço rede compacta 25kV |  | 1 |  | 1
41982 | Manta de recomposição da cobertura | 9 |  |  | 1
7626 | Para raio distribuição 21kV 10kA oxido de Zinco (25kV) | 6 |  |  | 1
18921 | Grampo de ancoragem para cabo coberto 25Kv | 12 |  |  | 1
|  |  |  | FIM | 1
1
| MATERIAIS RETIRADOS |  |  |  | 1
1
código | Descrição | QTDE | BOM | SUCATA | 1
2110 | Afastador armação sec. 250x900 mm |  |  |  | 1
6150 | Alça pre-form. Distr. CA 336,4 MCM |  |  |  | 1
6154 | Alça pre-form. Distr. CA/CAA 02 AWG |  |  |  | 1
6153 | Alça pre-form. Distr. CA/CAA 04 AWG |  |  |  | 1
6155 | Alça pre-form. Distr. CA/CAA 1/0 AWG |  |  |  | 1
6167 | Alça pre-form. Estai aço 6,4mm |  |  |  | 1
6168 | Alça pre-form. Estai aço 9,5mm |  |  |  | 1
15391 | Alça pre-form. Serviço cobre 10 mm² |  |  |  | 1
15442 | Alça pre-form. Serviço cb al 10 mm² |  |  |  | 1
238 | Arame de aço galv. D4,0mm |  |  |  | 1
2270 | Armação secundária 1 estribo |  |  |  | 1
2271 | Armação secundária 2 estribos |  |  |  | 1
2268 | Armação secundária 3 estribos haste |  |  |  | 1
2269 | Armacao secundaria 4 estribos |  |  |  | 1
15722 | Armação secundária 5 estribos haste |  |  |  | 1
1827 | Arruela Quadrada 18x38x38x3mm |  |  |  | 1
23151 | Braçadeira Plástica 200 mm |  |  |  | 1
229 | Cabo aço galv MR/SM D6,4mm |  |  |  | 1
230 | Cabo aço galv MR/SM D9,5mm |  |  |  | 1
5274 | Cabo aluminio CA 04 AWG |  |  |  | 1
5275 | Cabo alumínio CA 02 AWG |  |  |  | 1
5276 | Cabo alumínio CA 1/0 AWG |  |  |  | 1
5283 | Cabo alumínio CAA 04 AWG |  |  |  | 1
5280 | Cabo alumínio CA 336,4MCM |  |  |  | 1
15733 | Cabo cobre Multiplexado 1x10+10mm² |  |  |  | 1
15772 | Cabo cobre Multiplexado 2x10+10mm² |  |  |  | 1
15775 | Cabo cobre Multiplexado 3x10+10mm² |  |  |  | 1
15505 | Cabo alum. Multiplexado 1x10+10mm² |  |  |  | 1
15527 | Cabo alum. Multiplexado 2x10+10mm² |  |  |  | 1
15528 | Cabo alum. Multiplexado 3x10+10mm² |  |  |  | 1
15541 | Cabo alum. Multiplexado 3x16+16mm² |  |  |  | 1
15542 | Cabo alum. Multiplexado 3x25+25mm² |  |  |  | 1
17924 | Cabo alum. Multiplexado 1x35+35mm² |  |  |  | 1
21839 | Cabo alum. Multiplexado 2x35+35mm² |  |  |  | 1
15553 | Cabo alum. Multiplexado 3x35+35mm² |  |  |  | 1
34254 | Cabo alum. Multiplexado 3x50+35mm² |  |  |  | 1
34255 | Cabo alum. Multiplexado 3x70+50mm² |  |  |  | 1
17928 | Cabo alum. Multiplexado 3x120+70mm² |  |  |  | 1
5387 | Cabo cobre isol 25 mm2 750 V |  |  |  | 1
5388 | Cabo cobre isol 35 mm2 750 V |  |  |  | 1
5390 | Cabo cobre isol 70 mm2 750 V |  |  |  | 1
5316 | Cabo cobre isol 120 mm2 750 V |  |  |  | 1
5332 | Cabo cobre isol. Extra-flex 25 mm2 |  |  |  | 1
5230 | Cabo cobre nú meio duro 25 mm2 TERRA |  |  |  | 1
5230 | Inst. Cabo cobre nú meio duro 25 mm2 BAIXA |  |  |  | 1
32929 | RET. Cabo cobre nú meio duro 25 mm2 BAIXA |  |  |  | 1
5230 | Cabo cobre nú meio duro 25 mm2 MÉDIA |  |  |  | 1
5231 | Cabo cobre nú meio duro 35 mm2 |  |  |  | 1
21131 | Capuz protetor para ponta de cabos |  |  |  | 1
17032 | Cartucho Metálico azul |  |  |  | 1
17031 | Cartucho Metálico vermelho |  |  |  | 1
2145 | Chapa estai 3200 daN |  |  |  | 1
7709 | Chave Faca 1p 15kv |  |  |  | 1
7716 | Chave Faca 1p 25kv |  |  |  | 1
7753 | Chave fusível base "C" 25KV 100A 6,3KA |  |  |  | 1
7496 | Chave IP 1x50 198/242V NA |  |  |  | 1
7497 | Chave IP 2x30 180/250V rele |  |  |  | 1
1992 | Cinta poste circular D150 mm |  |  |  | 1
1993 | Cinta poste circular D160 mm |  |  |  | 1
1994 | Cinta poste circular D170 mm |  |  |  | 1
1996 | Cinta poste circular D180 mm |  |  |  | 1
1997 | Cinta poste circular D190 mm |  |  |  | 1
1998 | Cinta poste circular D200 mm |  |  |  | 1
2000 | Cinta poste circular D210 mm |  |  |  | 1
2001 | Cinta poste circular D220 mm |  |  |  | 1
2002 | Cinta poste circular D230 mm |  |  |  | 1
2003 | Cinta poste circular D240 mm |  |  |  | 1
2004 | Cinta poste circular D250 mm |  |  |  | 1
2005 | Cinta poste circular D260 mm |  |  |  | 1
2006 | Cinta poste circular D270 mm |  |  |  | 1
2007 | Cinta poste circular D280 mm |  |  |  | 1
2008 | Cinta poste circular D290 mm |  |  |  | 1
2009 | Cinta poste circular D300 mm |  |  |  | 1
2010 | Cinta poste circular D310 mm |  |  |  | 1
2011 | Cinta poste circular D320 mm |  |  |  | 1
2012 | Cinta poste circular D330 mm |  |  |  | 1
2013 | Cinta poste circular D340 mm |  |  |  | 1
2014 | Cinta poste circular D350 mm |  |  |  | 1
2015 | Cinta poste circular D360 mm |  |  |  | 1
14493 | Cinta poste circular D370 mm |  |  |  | 1
2016 | Cinta poste circular D380 mm |  |  |  | 1
2044 | Cinta poste circular D390 mm |  |  |  | 1
2017 | Cinta poste circular D400 mm |  |  |  | 1
2061 | Cinta poste retangular AT |  |  |  | 1
2301 | Cinta poste retangular BT |  |  |  | 1
6468 | Conector cunha Al Cb 2x2 - 1/0x4 AWG |  |  |  | 1
6785 | Conector cunha Al Cb 2x4 - 1/0x6 AWG |  |  |  | 1
6784 | Conector cunha Al Cb 4x4 - 2x6 AWG |  |  |  | 1
6783 | Conector cunha Al Cb 6x4 - 6x6 AWG |  |  |  | 1
6467 | Conector cunha Al Cb 1/0 x 2 AWG |  |  |  | 1
6466 | Conector cunha Al Cb 1/0 x 1/0 AWG |  |  |  | 1
6404 | Conector cunha Al Cb 2/0 x 4 AWG |  |  |  | 1
6405 | Conector cunha Al Cb 2/0 x 2 AWG |  |  |  | 1
6406 | Conector cunha Al Cb 2/0x1/0 - 3/0x2 AWG |  |  |  | 1
6407 | Conector cunha Al Cb 2/0x2/0 - 3/0x4 AWG |  |  |  | 1
6464 | Conector cunha Al Cb 3/0x3/0 - 4/0x2/0 AWG |  |  |  | 1
6414 | Conector cunha Al Cb 336,4 x 6 AWG |  |  |  | 1
6417 | Conector cunha Al Cb 336,4 x 4 AWG |  |  |  | 1
6418 | Conector cunha Al Cb 336,4 x 2 AWG |  |  |  | 1
6449 | Conector cunha Al Cb 336,4 x 336,4 AWG |  |  |  | 1
16180 | Conector cunha Al Cb 4/0 x 2 AWG |  |  |  | 1
6461 | Conector cunha Al Cb 4/0 x 4 AWG |  |  |  | 1
6409 | Conector cunha Al Cb 4/0 x 6 AWG |  |  |  | 1
6783 | Conector cunha Al Cb 4 x 6 AWG |  |  |  | 1
6462 | Conector cunha Al Cb 4/0 x 1/0 AWG |  |  |  | 1
6786 | Conector cunha Cu Cb 25mm² x 25mm² |  |  |  | 1
6805 | Conector cunha Cu Cb 25mm² x 16mm² |  |  |  | 1
6787 | Conector cunha Cu Cb 35mm² x 35mm² x50mm²x25mm² |  |  |  | 1
6806 | Conector cunha Cu Cb 50mm² x 16mm² x35mm²x25mm² |  |  |  | 1
6807 | Conector cunha Cu Cb 70mm² x 16mm² |  |  |  | 1
6791 | Conector cunha Cu Cb 70mm² x 35mm² |  |  |  | 1
6809 | Conector cunha Cu Cb 120mm² x 16mm² |  |  |  | 1
6790 | Conector cunha Cu Cb 120mm² x 25mm² |  |  |  | 1
6794 | Conector cunha Cu Cb 120mm² x 35mm² |  |  |  | 1
6788 | Conector cunha Cu Cb 70mm² x 25mm² |  |  |  | 1
6383 | Conector cunha tipo 1 |  |  |  | 1
6382 | Conector cunha tipo 2 |  |  |  | 1
6381 | Conector cunha tipo 3 |  |  |  | 1
6380 | Conector cunha tipo 4 |  |  |  | 1
6384 | Conector cunha tipo 5 |  |  |  | 1
6388 | Conector cunha tipo 6 |  |  |  | 1
6385 | Conector cunha tipo 7 |  |  |  | 1
6387 | Conector cunha tipo A |  |  |  | 1
6386 | Conector cunha tipo B |  |  |  | 1
6389 | Conector cunha tipo C |  |  |  | 1
21818 | Conector de aterramento |  |  |  | 1
18530 | Conector perfurante 16-70 x 1,5-10 mm IP |  |  |  | 1
18531 | Conector perfurante 16-70 x 6-35 mm² RAMAL |  |  |  | 1
18532 | Conector perfurante 35-70 x 35-70 mm² BIGODES |  |  |  | 1
18533 | Conector perfurante 50-120 x 6-35 mm |  |  |  | 1
18534 | Conector perfurante 50-120 x 50-120 mm |  |  |  | 1
18274 | Conjunto Grampo de supensão |  |  |  | 1
19327 | Conjunto Parafuso para Terminal chave faca |  |  |  | 1
14265 | Cruzeta de concreto 2100mm 400 daN |  |  |  | 1
4925 | Cruzeta de concreto 2400mm 400 daN |  |  |  | 1
4895 | Cruzeta de madeira 90x112,5x2400 mm |  |  |  | 1
13600 | Cruzeta em aço 90x90x2000 mm 400daN |  |  |  | 1
7565 | Elo fusivel distr H 1A 500 mm |  |  |  | 1
7566 | Elo fusivel distr H 2A 500 mm |  |  |  | 1
7567 | Elo fusivel distr H 3A 500 mm |  |  |  | 1
7569 | Elo fusivel distr H 5A 500 mm |  |  |  | 1
7570 | Elo fusivel distr K 6A 500 mm |  |  |  | 1
7571 | Elo fusivel distr K 8A 500 mm |  |  |  | 1
7572 | Elo fusivel distr K 10A 500 mm |  |  |  | 1
7574 | Elo fusivel distr K 15A 500 mm |  |  |  | 1
6333 | Espaçador de rede secundária 5 fios |  |  |  | 1
5264 | Fio alumínio recozido 4 AWG |  |  |  | 1
5340 | Fio de cobre isolado AZUL 10mm2 750V |  |  |  | 1
18283 | Fio de cobre isolado AZUL 16mm2 750V |  |  |  | 1
5368 | Fio de cobre isolado PRETO 10mm2 750V |  |  |  | 1
5369 | Fio de cobre isolado PRETO 16mm2 750V |  |  |  | 1
5224 | INST. Fio de cobre nu meio-duro 16mm² |  |  |  | 1
17057 | RET. Fio de cobre nu meio-duro 16mm² |  |  |  | 1
5228 | Fio de cobre recozido 16mm² |  |  |  | 1
5627 | Fita alumínio 1x10mm |  |  |  | 1
255 | Fita auto-fusão 19mmx10m |  |  |  | 1
256 | Fita isolante adesiva - rolo 20 m |  |  |  | 1
2255 | Gancho Olhal 500dan |  |  |  | 1
6670 | Grampo term pass ca 4-1/0 caa 6-1/0 awg |  |  |  | 1
2167 | Haste aterramento aço-cu D13x2400 mm |  |  |  | 1
2154 | Haste âncora d16x2400mm |  |  |  | 1
5191 | Isolador disco porc d165mm 7,5kv |  |  |  | 1
5188 | Isolador disco vidro d165mm 7,5kv |  |  |  | 1
13692 | Isolador pilar porc. 25 KV |  |  |  | 1
5013 | Isolador roldana 76x79 mm |  |  |  | 1
14168 | Isolador tipo bastão 25 KV |  |  |  | 1
5035 | Isolador pino vidro. 2 corpos d35mm 25Kv |  |  |  | 1
5026 | Isolador pino porc. 2 corpos d35mm 25Kv |  |  |  | 1
5028 | Isolador pino porc. 1 corpo d25mm 15Kv |  |  |  | 1
5036 | Isolador pino vidro. 1 corpo d25mm 15Kv |  |  |  | 1
6721 | Luva emenda compressão CA 2 AWG |  |  |  | 1
6720 | Luva emenda compressão CA 4 AWG |  |  |  | 1
6722 | Luva emenda compressão CA 1/0 AWG |  |  |  | 1
6706 | Luva emenda compressão CAA 4 AWG |  |  |  | 1
6731 | Luva emenda compressão CU 25mm² |  |  |  | 1
6732 | Luva emenda compressão CU 35mm² |  |  |  | 1
6730 | Luva emenda compressão CU 16mm² |  |  |  | 1
6183 | Manilha sapatilha 5000 daN |  |  |  | 1
2181 | Mão francesa perfilada aço 726 mm |  |  |  | 1
2174 | Mão francesa plana aço 726 mm |  |  |  | 1
2242 | Olhal para parafuso 5000 daN |  |  |  | 1
7626 | Para raio distribuição 21 kV 10kA oxido Zinco (25kV) |  |  |  | 1
1798 | Parafuso cab abaul D16 x 45 mm |  |  |  | 1
1799 | Parafuso cab abaul D16 x 70 mm |  |  |  | 1
1794 | Parafuso cab abaul D16 x 150 mm |  |  |  | 1
1620 | Parafuso cab quad D16 x 125 mm |  |  |  | 1
1666 | Parafuso cab quad D16 x 150 mm |  |  |  | 1
1670 | Parafuso cab quad D16 x 200 mm |  |  |  | 1
1624 | Parafuso cab quad D16 x 250 mm |  |  |  | 1
1625 | Parafuso cab quad D16 x 300 mm |  |  |  | 1
1626 | Parafuso cab quad D16 x 350 mm |  |  |  | 1
1639 | Parafuso cab quad D16 x 450 mm |  |  |  | 1
14182 | Pino fixação isolador pilar 25 x 20 mm |  |  |  | 1
14183 | Pino fixação isolador pilar 140 x 60 mm |  |  |  | 1
14185 | Pino fixação isolador pilar 200 x 60 mm |  |  |  | 1
2274 | Pino isolador cab. Chumbo d25mm 294mm |  |  |  | 1
2276 | Pino isolador cab. Chumbo d35mm 324mm |  |  |  | 1
4625 | Poste concreto circular 9m/ 150daN |  |  |  | 1
4627 | Poste concreto circular 10m/ 150daN |  |  |  | 1
4628 | Poste concreto circular 10m/ 300daN |  |  |  | 1
4629 | Poste concreto circular 10m/ 450daN |  |  |  | 1
4630 | Poste concreto circular 10m/ 600daN |  |  |  | 1
4632 | Poste concreto circular 10m/1000daN |  |  |  | 1
4635 | Poste concreto circular 11m/ 300daN |  |  |  | 1
4636 | Poste concreto circular 11m/ 450daN |  |  |  | 1
4637 | Poste concreto circular 11m/ 600daN |  |  |  | 1
4639 | Poste concreto circular 11m/1000daN |  |  |  | 1
4697 | Poste concreto circular 11m/2000daN |  |  |  | 1
4640 | Poste concreto circular 12m/300daN |  |  |  | 1
4642 | Poste concreto circular 12m/600daN |  |  |  | 1
4793 | Poste concreto DT 8m/ 150daN |  |  |  | 1
4872 | Poste concreto DT 9m/ 100daN |  |  |  | 1
4795 | Poste concreto DT 9m/ 150daN |  |  |  | 1
4803 | Poste concreto DT 9m/ 300daN |  |  |  | 1
4798 | Poste concreto DT 10m/ 150daN |  |  |  | 1
4800 | Poste concreto DT 10m/ 300daN |  |  |  | 1
4804 | Poste concreto DT 10m/ 600daN |  |  |  | 1
4801 | Poste concreto DT 10m/1000daN |  |  |  | 1
4806 | Poste concreto DT 11m/ 200daN |  |  |  | 1
4807 | Poste concreto DT 11m/ 300daN |  |  |  | 1
4815 | Poste concreto DT 11m/ 600daN |  |  |  | 1
4818 | Poste concreto DT 11m/1000daN |  |  |  | 1
4831 | Poste concreto DT 11m/1500daN |  |  |  | 1
4820 | Poste concreto DT 12m/300daN |  |  |  | 1
4821 | Poste concreto DT 12m/600daN |  |  |  | 1
4760 | Poste madeira leve 10m/150daN |  |  |  | 1
4715 | Poste madeira medio 10m/300daN |  |  |  | 1
2153 | Sapatilha cabo aço até 9,5 mm |  |  |  | 1
6181 | Seccionador pre-formado cerca |  |  |  | 1
2179 | Sela para cruzeta |  |  |  | 1
2086 | Suporte L p/chave/para-raios em cruzeta |  |  |  | 1
23180 | Suporte Para raios em Trafo |  |  |  | 1
2123 | Suporta T p/chave e para-raio estrut. U |  |  |  | 1
2097 | Suporte transformador Circular 210 mm |  |  |  | 1
2098 | Suporte transformador Circular 225 mm |  |  |  | 1
2099 | Suporte transformador Circular 240 mm |  |  |  | 1
2100 | Suporte transformador Circular 255 mm |  |  |  | 1
2105 | Suporte transformador Circular 270 mm |  |  |  | 1
2102 | Suporte transformador poste DT |  |  |  | 1
15241 | Suporte vertical para isolador pilar |  |  |  | 1
21321 | Terminal bucha saída transfomador 225kva |  |  |  | 1
6894 | Terminal al chave fca cb 4/0 AWG |  |  |  | 1
6895 | Terminal al chave faca cb 336,4 MCM |  |  |  | 1
4751 | Tora de madeira D200 x 1000 mm |  |  |  | 1
27289 | Transf monofásico 10KVA 440/220V 15KV |  |  |  | 1
27288 | Transf monofásico 15KVA 440/220V 15KV |  |  |  | 1
27287 | Transf monofásico 25KVA 440/220V 15KV |  |  |  | 1
7140 | Transf monofásico 37,5KVA 440/220V 15KV |  |  |  | 1
27283 | Transf trifásico 30KVA 380/220V 15KV |  |  |  | 1
27282 | Transf trifásico 45KVA 380/220V 15KV |  |  |  | 1
27281 | Transf trifásico 75KVA 380/220V 15KV |  |  |  | 1
27280 | Transf trifásico 112,5KVA 380/220V 15KV |  |  |  | 1
22167 | Transf trifásico 150KVA 380/220V 15KV |  |  |  | 1
7206 | Transf trifásico 225KVA 380/220V 15KV |  |  |  | 1
14172 | Transf trifásico 300KVA 380/220V 15KV |  |  |  | 1
7491 | Braço comum IP d25x1000mm |  |  |  | 1
5360 | Fio de cobre isolado 1,5mm2 750V |  |  |  | 1
16365 | Lâmpada vapor sódio 70 W |  |  |  | 1
20042 | Luminária fechada p/ l. VS 70W |  |  |  | 1
1812 | Porca quadrada D16 mm |  |  |  | 1
16461 | Reator p/lâmpada VS 70 W - 220 V |  |  |  | 1
7500 | Relê fotoelétrico 5A 220V c/base |  |  |  | 1
15750 | Cabo coberto rede compacta al 15kV 50mm |  |  |  | 1
15763 | Espaçador losangular para rede compacta |  |  |  | 1
15782 | Anel de amarração para espaçadores |  |  |  | 1
16331 | Isolador tipo pino polimérico 13,8kv |  |  |  | 1
16438 | Cabo mensageiro rede compacta 9,5mm EHS |  |  |  | 1
15784 | Braço tipo L para rede compacta 15kV |  |  |  | 1
15786 | Braço tipo C para rede compacta 15kV |  |  |  | 1
15792 | Estribo para braço tipo L para rede compacta |  |  |  | 1
16604 | Pino curto para isolador tipo pino polimérico 15kV |  |  |  | 1
18903 | Anel de amarração isolador polimérico |  |  |  | 1
15788 | Braço antibalanço rede compacta 15kV |  |  |  | 1
18930 | Protetor de conector (capa protetora) 15Kv |  |  |  | 1
18927 | Protetor de bucha 15kV |  |  |  | 1
18917 | Grampo de ancoragem para cabo coberto 15Kv |  |  |  | 1
18956 | Suporte afastador horizontal para rede coberta 15Kv |  |  |  | 1
18955 | Perfil "U" para rede compacta |  |  |  | 1
FINALIZA ESTUDO
EXCEL 2007
LIMPAR
FINALIZA ESTUDO
EXCEL 2003

## SERVIDÃO DULCINA NUNES-TIAGO NU (hidden)
RELAÇÃO DE MATERIAIS
PROJETISTA | LEONARDO CÉSAR DE MORAIS
FU | 80274
ESTUDO
NOME | PREFEITURA MUNICIPAL GOVERNADOR CELSO RAMOS | Elaborado por Jean E. Costanzi
OBRA | AMPLIAÇÃO DE REDE DE IP
LOCAL | SV. JOSÉ TIAGO NUNES E DULCINA MERENCIA NUNES
MUNICIPIO | GOVERNADOR CELSO RAMOS
km AT
km BT | 0.187
km MT | 0
código | Descrição | INST. | RET. | REINS. | itens
2110 | Afastador armação sec. 250x900 mm |  |  |  | -
17252 | Alça preformada, serviço, cb cu 16mm2 |  |  |  | -
6603 | Alça preformada, serviço, cb cu 25mm2 |  |  |  | -
2188 | ADAP ESTRIBO CUNHA RET 4-2AWG 35MM2 |  |  |  | -
6211 | Alça pré-form distr cb cu 1/0AWG |  |  |  | -
2189 | ADAP ESTRIBO CUNHA RET 1/0-2/0AWG 35MM2 | 3 |  |  | 1
6154 | Alça pre-form. Distr. CA/CAA 02 AWG |  |  |  | -
6156 | Alça pre-form. Distr. CA/CAA 2/0 AWG |  |  |  | -
6155 | Alça pre-form. Distr. CA/CAA 1/0 AWG | 6 |  |  | 1
6167 | Alça pre-form. Estai aço 6,4mm |  |  |  | -
6168 | Alça pre-form. Estai aço 9,5mm |  |  |  | -
6153 | Alça pre-form. Distr. CA/CAA 04 AWG |  |  |  | -
15442 | Alça pre-form. Serviço cb al 10 mm² |  |  |  | -
35997 | Alça pré-form. Distr. Cabo Mult. 35 mm² |  |  |  | -
35998 | Alça pré-form. Distr. Cabo Mult. 50 mm² |  |  |  | -
238 | Arame de aço galv. D4,0mm |  |  |  | -
2270 | Armação secundária 1 estribo |  | 1 |  | 1
2271 | Armação secundária 2 estribos | 2 | 6 |  | 1
2268 | Armação secundária 3 estribos |  |  |  | -
2269 | Armacao secundaria 4 estribos |  |  |  | -
15722 | Armação secundária 5 estribos |  |  |  | -
1827 | Arruela Quadrada 18x38x38x3mm | 10 |  |  | 1
23151 | Abraçadeira em nylon 7,6 preta 390mm |  |  |  | -
21405 | Braçadeira Nylon 280 mm | 34 |  |  | 1
229 | Cabo aço galv MR/SM D6,4mm |  |  |  | -
230 | Cabo aço galv MR/SM D9,5mm |  |  |  | -
5274 | Cabo aluminio CA 04 AWG |  |  |  | -
5275 | Cabo alumínio CA 02 AWG |  |  |  | -
5276 | Cabo alumínio CA 1/0 AWG |  |  |  | -
5283 | Cabo alumínio CAA 04 AWG |  |  |  | -
5280 | Cabo alumínio CA 336,4MCM |  |  |  | -
34171 | Cabo cobre Multiplexado 1x10+10mm² |  |  |  | -
15772 | Cabo cobre Multiplexado 2x10+10mm² |  |  |  | -
15775 | Cabo cobre Multiplexado 3x10+10mm² |  |  |  | -
15774 | Cabo cobre Multiplexado 3x25+25mm² |  |  |  | -
15778 | Cabo cobre Multiplexado 3x35+35mm² |  |  |  | -
15776 | Cabo cobre Multiplexado 3x50+50mm² |  |  |  | -
15505 | Cabo alum. Multiplexado 1x10+10mm² |  |  |  | -
15527 | Cabo alum. Multiplexado 2x10+10mm² |  |  |  | -
15528 | Cabo alum. Multiplexado 3x10+10mm² |  |  |  | -
15541 | Cabo alum. Multiplexado 3x16+16mm² |  |  |  | -
15542 | Cabo alum. Multiplexado 3x25+25mm² |  |  |  | -
17924 | Cabo alum. Multiplexado 1x35+35mm² |  |  |  | -
21839 | Cabo alum. Multiplexado 2x35+35mm² |  |  |  | -
15553 | Cabo alum. Multiplexado 3x35+35mm² |  |  |  | -
34254 | Cabo alum. Multiplexado 3x50+35mm² |  |  |  | -
15927 | Cabo alum. Multiplexado 3x70+50mm² | 218 |  |  | 1
17928 | Cabo alum. Multiplexado 3x120+70mm² |  |  |  | -
5387 | Cabo cobre isol 25 mm2 750 V |  |  |  | -
5388 | Cabo cobre isol 35 mm2 750 V |  |  |  | -
5390 | Cabo cobre isol 70 mm2 750 V |  |  |  | -
5316 | Cabo cobre isol 120 mm2 750 V |  |  |  | -
5332 | Cabo cobre isol. Extra-flex 25mm2 750 V | 3 |  |  | 1
5230 | Cabo cobre nú meio duro 25 mm2 TERRA METROS | 16 |  |  | 1
5230 | Inst. Cabo cobre nú meio duro 25 mm2 BAIXA |  |  |  | -
32929 | RET. Cabo cobre nú meio duro 25 mm2 BAIXA RETIRADO |  |  |  | -
5230 | Cabo cobre nú meio duro 25 mm2 MÉDIA |  |  |  | -
5231 | Cabo cobre nú meio duro 35 mm2 |  |  |  | -
21131 | Capuz protetor para ponta de cabos |  |  |  | -
6774 | Conector linha vivaCU CB 16-120 MM2 10-70 MM2 | 3 |  |  | 1
17031 | Cartucho Metálico vermelho |  |  |  | -
17032 | Cartucho Metálico azul |  |  |  | -
7709 | Chave Faca 1p 15kv |  |  |  | -
7738 | Chave fusivel 1P ganhco 50A 25,8KV 1250 A |  |  |  | -
7753 | Chave fusível base "C" 25KV 100A 6,3KA | 3 | 3 |  | 1
7496 | Chave IP 1x50 198/242V NA |  |  |  | -
7497 | Chave IP 2x30 180/250V rele |  |  |  | -
1992 | Cinta poste circular D150 mm |  |  |  | -
1993 | Cinta poste circular D160 mm |  |  |  | -
1994 | Cinta poste circular D170 mm | 1 |  |  | 1
1996 | Cinta poste circular D180 mm | 1 |  |  | 1
1997 | Cinta poste circular D190 mm |  |  |  | -
1998 | Cinta poste circular D200 mm | 7 |  |  | 1
2000 | Cinta poste circular D210 mm | 5 |  |  | 1
2001 | Cinta poste circular D220 mm | 1 |  |  | 1
2002 | Cinta poste circular D230 mm | 6 |  |  | 1
2003 | Cinta poste circular D240 mm | 2 |  |  | 1
2004 | Cinta poste circular D250 mm | 1 |  |  | 1
2005 | Cinta poste circular D260 mm | 1 |  |  | 1
2006 | Cinta poste circular D270 mm |  |  |  | -
2007 | Cinta poste circular D280 mm |  |  |  | -
2008 | Cinta poste circular D290 mm |  |  |  | -
2009 | Cinta poste circular D300 mm |  |  |  | -
2010 | Cinta poste circular D310 mm |  |  |  | -
2011 | Cinta poste circular D320 mm |  |  |  | -
2012 | Cinta poste circular D330 mm |  |  |  | -
2013 | Cinta poste circular D340 mm |  |  |  | -
2014 | Cinta poste circular D350 mm |  |  |  | -
2015 | Cinta poste circular D360 mm |  |  |  | -
14493 | Cinta poste circular D370 mm |  |  |  | -
2016 | Cinta poste circular D380 mm |  |  |  | -
2044 | Cinta poste circular D390 mm |  |  |  | -
2017 | Cinta poste circular D400 mm |  |  |  | -
2061 | Cinta poste retangular AT |  |  |  | -
2301 | Cinta poste retangular BT |  |  |  | -
6468 | Conector cunha Al Cb 2x2 - 1/0x4 AWG | 10 |  |  | 1
6785 | Conector cunha Al Cb 2x4 - 1/0x6 AWG | 1 |  |  | 1
6784 | Conector cunha Al Cb 4x4 - 2x6 AWG |  |  |  | -
6783 | Conector cunha Al Cb 6x4 - 6x6 AWG |  |  |  | -
6467 | Conector cunha Al Cb 1/0 x 2 AWG |  |  |  | -
6466 | Conector cunha Al Cb 1/0 x 1/0 AWG | 6 |  |  | 1
6404 | Conector cunha Al Cb 2/0 x 4 AWG |  |  |  | -
6405 | Conector cunha Al Cb 2/0 x 2 AWG |  |  |  | -
6406 | Conector cunha Al Cb 2/0x1/0 - 3/0x2 AWG |  |  |  | -
6407 | Conector cunha Al Cb 2/0x2/0 - 3/0x4 AWG |  |  |  | -
6464 | Conector cunha Al Cb 3/0x3/0 - 4/0x2/0 AWG |  |  |  | -
6403 | Conector cunha AL Cb 2/0 x 6 | 3 |  |  | 1
6417 | Conector cunha Al Cb 336,4 x 4 AWG |  |  |  | -
6418 | Conector cunha Al Cb 336,4 x 2 AWG |  |  |  | -
6449 | Conector cunha Al Cb 336,4 x 336,4 AWG |  |  |  | -
16180 | Conector cunha Al Cb 4/0 x 2 AWG |  |  |  | -
6461 | Conector cunha Al Cb 4/0 x 4 AWG |  |  |  | -
6409 | Conector cunha Al Cb 4/0 x 6 AWG |  |  |  | -
6783 | Conector cunha Al Cb 4 x 6 AWG |  |  |  | -
6462 | Conector cunha Al Cb 4/0 x 1/0 AWG |  |  |  | -
6786 | Conector cunha Cu Cb 25mm² x 25mm² |  |  |  | -
6805 | Conector cunha Cu Cb 25mm² x 16mm² |  |  |  | -
6787 | Conector cunha Cu Cb 35mm² x 35mm² x50mm²x25mm² |  |  |  | -
6806 | Conector cunha Cu Cb 50mm² x 16mm² x35mm²x25mm² |  |  |  | -
6807 | Conector cunha Cu Cb 70mm² x 16mm² |  |  |  | -
6791 | Conector cunha Cu Cb 70mm² x 35mm² |  |  |  | -
6809 | Conector cunha Cu Cb 120mm² x 16mm² |  |  |  | -
6790 | Conector cunha Cu Cb 120mm² x 25mm² |  |  |  | -
6794 | Conector cunha Cu Cb 120mm² x 35mm² |  |  |  | -
6788 | Conector cunha Cu Cb 70mm² x 25mm² |  |  |  | -
6383 | Conector cunha tipo 1 | 2 |  |  | 1
6382 | Conector cunha tipo 2 |  |  |  | -
6381 | Conector cunha tipo 3 |  |  |  | -
6380 | Conector cunha tipo 4 |  |  |  | -
6384 | Conector cunha tipo 5 |  |  |  | -
6388 | Conector cunha tipo 6 |  |  |  | -
6385 | Conector cunha tipo 7 |  |  |  | -
6387 | Conector cunha tipo A |  |  |  | -
6386 | Conector cunha tipo B | 1 |  |  | 1
6389 | Conector cunha tipo C |  |  |  | -
21755 | Conector de aterramento | 9 |  |  | 1
18530 | Conector perfurante 16-70 x 1,5-10 mm IP |  |  |  | -
18531 | Conector perfurante 16-70 x 6-35 mm² RAMAL | 3 |  |  | 1
18532 | Conector perfurante 35-70 x 35-70 mm² BIGODES | 15 |  |  | 1
18533 | Conector perfurante 50-120 x 6-35 mm |  |  |  | -
18534 | Conector perfurante 50-120 x 50-120 mm | 15 |  |  | 1
18274 | Conjunto Grampo de supensão | 4 |  |  | 1
19327 | Conjunto Parafuso para Terminal chave faca |  |  |  | -
14265 | Cruzeta de concreto 2100mm 400 daN |  | 1 |  | 1
4925 | Cruzeta de concreto 2400mm 400 daN |  |  |  | -
4895 | Cruzeta de madeira 90x112,5x2400 mm |  | 1 |  | 1
13600 | Cruzeta em aço 90x90x2000 mm 400daN | 4 | 1 |  | 1
7565 | Elo fusivel distr H 1A 500 mm |  |  |  | -
7566 | Elo fusivel distr H 2A 500 mm |  |  |  | -
7567 | Elo fusivel distr H 3A 500 mm |  |  |  | -
7569 | Elo fusivel distr H 5A 500 mm |  |  |  | -
7570 | Elo fusivel distr K 6A 500 mm |  |  |  | -
7571 | Elo fusivel distr K 8A 500 mm |  |  |  | -
7572 | Elo fusivel distr K 10A 500 mm |  |  |  | -
7574 | Elo fusivel distr K 15A 500 mm |  |  |  | -
6333 | Espaçador de rede secundária 5 fios |  |  |  | -
5264 | Fio alumínio recozido 4 AWG | 0.9 |  |  | 1
5265 | Fio alumínioisolado 4 AWG mole amarração |  |  |  | -
18283 | Fio de cobre isolado AZUL 16mm2 750V |  |  |  | -
16464 | Fio de cobre isolado PRETO 10mm2 750V |  |  |  | -
5369 | Fio de cobre isolado PRETO 16mm2 750V |  |  |  | -
5224 | INST. Fio de cobre nu meio-duro 16mm² |  |  |  | -
17057 | RET. Fio de cobre nu meio-duro 16mm² RETIRADO |  | 46.41 |  | 1
5228 | Fio de cobre recozido 16mm² |  |  |  | -
5627 | Fita alumínio 1x10mm |  |  |  | -
255 | Fita auto-fusão 19mmx10m | 3 |  |  | 1
256 | Fita isolante adesiva - rolo 20 m | 3 |  |  | 1
2255 | Gancho Olhal 500dan |  |  |  | -
5959 | GEL TRATAMENTO QUIMICO ATERR 2Kg P/ HASTE
6670 | Grampo term pass ca 4-1/0 caa 6-1/0 awg |  |  |  | -
2167 | Haste aterramento aço-cu D13x2400 mm | 9 |  |  | 1
2154 | Haste âncora d16x2400mm |  |  |  | -
5191 | Isolador disco porc d165mm 7,5kv |  |  |  | -
5188 | Isolador disco vidro d165mm 7,5kv |  |  |  | -
13692 | Isolador pilar porc. 25 KV | 9 | 3 |  | 1
5013 | Isolador roldana 76x79 mm - | 4 | 13 |  | 1
14168 | Isolador tipo bastão 25 KV |  |  |  | -
5035 | Isolador pino vidro. 2 corpos d35mm 25Kv |  | 6 |  | 1
5026 | Isolador pino porc. 2 corpos d35mm 25Kv |  |  |  | -
5028 | Isolador pino porc. 1 corpo d25mm 15Kv |  |  |  | -
5036 | Isolador pino vidro. 1 corpo d25mm 15Kv |  |  |  | -
6721 | Luva emenda compressão CA 2 AWG |  |  |  | -
6720 | Luva emenda compressão CA 4 AWG |  |  |  | -
6722 | Luva emenda compressão CA 1/0 AWG |  |  |  | -
6706 | Luva emenda compressão CAA 4 AWG |  |  |  | -
6731 | Luva emenda compressão CU 25mm² |  |  |  | -
6732 | Luva emenda compressão CU 35mm² |  |  |  | -
7623 | Para raio distribuição 5KA 21KV Oxido de zinco (25kv) |  |  |  | -
25583 | LUVA EMENDA COMPR PRE-ISOLADA AL 35MM2 |  |  |  | -
25584 | LUVA EMENDA COMPR PRE-ISOLADA AL 50MM2 |  |  |  | -
25585 | LUVA EMENDA COMPR PRE-ISOLADA AL 70MM2
25587 | LUVA EMENDA COMPR PRE-ISOLADA AL 120MM2 |  |  |  | -
6183 | Manilha sapatilha 5000 daN |  |  |  | -
2181 | Mão francesa perfilada aço 726 mm | 4 | 4 |  | 1
2174 | Mão francesa plana aço 726 mm |  |  |  | -
2242 | Olhal para parafuso 5000 daN | 18 |  |  | 1
13486 | Para raio distribuição 10KA 12KV Oxido de zinco (15kv) | 3 | 3 |  | 1
16525 | Para raio BT 280 V | 3 |  |  | 1
1798 | Parafuso cab abaul D16 x 45 mm | 21 |  |  | 1
1799 | Parafuso cab abaul D16 x 70 mm | 10 |  |  | 1
1794 | Parafuso cab abaul D16 x 150 mm | 4 |  |  | 1
1620 | Parafuso cab quad D16 x 125 mm | 4 |  |  | 1
1666 | Parafuso cab quad D16 x 150 mm |  |  |  | -
1670 | Parafuso cab quad D16 x 200 mm |  |  |  | -
1624 | Parafuso cab quad D16 x 250 mm |  |  |  | -
1625 | Parafuso cab quad D16 x 300 mm |  |  |  | -
1731 | Parafuso cab quad rosca dupla D16 x 500 mm |  |  |  | -
1639 | Parafuso cab quad D16 x 450 mm |  |  |  | -
14182 | Pino fixação isolador pilar 25 x 20 mm |  |  |  | -
14183 | Pino fixação isolador pilar 140 x 60 mm | 9 | 3 |  | 1
14185 | Pino fixação isolador pilar 200 x 60 mm |  |  |  | -
2274 | Pino isolador cab. Chumbo d25mm 294mm |  | 6 |  | 1
2276 | Pino isolador cab. Chumbo d35mm 324mm |  |  |  | -
36159 | Parafuso Sextavado Inox M12X60MM |  |  |  | -
4627 | Poste concreto circular 10m/ 150daN |  |  |  | -
4628 | Poste concreto circular 10m/ 300daN | 4 |  |  | 1
4629 | Poste concreto circular 10m/ 450daN |  |  |  | -
4630 | Poste concreto circular 10m/ 600daN | 5 |  |  | 1
4632 | Poste concreto circular 10m/1000daN |  |  |  | -
4635 | Poste concreto circular 11m/ 300daN |  |  |  | -
4636 | Poste concreto circular 11m/ 450daN |  |  |  | -
4637 | Poste concreto circular 11m/ 600daN |  |  |  | -
4640 | Poste concreto circular 12m/300daN |  |  |  | -
4697 | Poste concreto circular 11m/2000daN |  |  |  | -
4644 | Poste concreto circular 12m/1000daN |  |  |  | -
4642 | Poste concreto circular 12m/600daN | 1 |  |  | 1
4793 | Poste concreto DT 8m/ 150daN |  |  |  | -
4872 | Poste concreto DT 9m/ 100daN |  |  |  | -
4795 | Poste concreto DT 9m/ 150daN |  |  |  | -
4803 | Poste concreto DT 9m/ 300daN |  |  |  | -
4798 | Poste concreto DT 10m/ 150daN |  | 2 |  | 1
4800 | Poste concreto DT 10m/ 300daN |  |  |  | -
4804 | Poste concreto DT 10m/ 600daN |  |  |  | -
4801 | Poste concreto DT 10m/1000daN |  |  |  | -
4806 | Poste concreto DT 11m/ 200daN |  |  |  | -
4807 | Poste concreto DT 11m/ 300daN |  |  |  | -
4815 | Poste concreto DT 11m/ 600daN |  |  |  | -
4818 | Poste concreto DT 11m/1000daN |  |  |  | -
4831 | Poste concreto DT 11m/1500daN |  |  |  | -
4820 | Poste concreto DT 12m/300daN |  |  |  | -
4821 | Poste concreto DT 12m/600daN |  |  |  | -
4760 | Poste madeira leve 10m/150daN |  |  |  | -
36470 | Terminal Adaptador Bandeira 4 furos 14MM |  |  |  | -
7292 | RELIGADOR AUTOMAT 13,8KV 400A 10KA POSTE VELHO |  |  |  | -
18433 | RELIGADOR AUTOMAT 13,8KV 560A 12KA POSTE NOVO
2153 | Sapatilha cabo aço até 9,5 mm | 6 |  |  | 1
6181 | Seccionador pre-formado cerca |  |  |  | -
2179 | Sela para cruzeta | 4 | 1 |  | 1
15241 | Suporte vertical isolador pilar |  |  |  | -
2086 | Suporte L p/chave/para-raios em cruzeta | 3 | 3 |  | 1
23180 | Suporte Para raios em Trafo |  |  |  | -
2123 | Suporta T p/chave e para-raio estrut. U |  |  |  | -
2097 | Suporte transformador Circular 210 mm |  |  |  | -
2098 | Suporte transformador Circular 225 mm |  |  |  | -
2099 | Suporte transformador Circular 240 mm |  |  |  | -
2100 | Suporte transformador Circular 255 mm | 2 | 2 |  | 1
2105 | Suporte transformador Circular 270 mm |  |  |  | -
2102 | Suporte transformador poste DT |  |  |  | -
21126 | Massa Borracha Sintetica para emenda rede compacta |  |  |  | -
21321 | Conetor terminal reto CU+SN CB 120mm2 02 |  |  |  | -
21133 | Terminal de compressão pré isolado 50mm² | 2 |  |  | 1
25588 | Terminal de compressão pré isolado 70mm² | 6 |  |  | 1
21319 | CONECTOR TERMINAL CU 70MM2 2F
21317 | CONECTOR TERMINAL CU 35MM2 2F
21134 | TERMINAL COMPRESSAO PRE-ISOLADO 70 MM2
25588 | TERMINAL COMPRES PRE-ISOL BT 120MM2
4751 | Tora de madeira D200 x 1000 mm |  |  |  | -
27289 | Transf monofásico 10KVA 440/220V 15KV |  |  |  | -
27288 | Transf monofásico 15KVA 440/220V 15KV |  |  |  | -
27287 | Transf monofásico 25KVA 440/220V 15KV |  |  |  | -
7140 | Transf monofásico 37,5KVA 440/220V 15KV |  |  |  | -
27283 | Transf trifásico 30KVA 380/220V 15KV |  |  |  | -
7184 | Transf trifásico 45KVA 380/220V 15KV |  |  |  | -
27281 | Transf trifásico 75KVA 380/220V 15KV |  |  |  | -
27280 | Transf trifásico 112,5KVA 380/220V 15KV |  | 1 |  | 1
7194 | Transf trifásico 150KVA 380/220V 15KV | 1 |  |  | 1
7206 | Transf trifásico 225KVA 380/220V 15KV |  |  |  | -
14172 | Transf trifásico 300KVA 380/220V 15KV |  |  |  | -
7491 | Braço comum IP d25x1000mm |  |  |  | -
5360 | Fio de cobre isolado 1,5mm2 750V |  |  |  | -
35107 | Fixador de perfil "U" |  |  |  | -
16331 | Isolador pino polimerico 15KV 25x60MM |  |  |  | -
1812 | Porca quadrada D16 mm |  |  |  | -
2241 | Porca Olhal 16mm Acço/Ferro |  |  |  | -
7500 | Relê fotoelétrico 5A 220V c/base |  |  |  | -
15750 | Cabo coberto rede compacta al 15kV 50mm |  |  |  | -
15763 | Espaçador losangular para rede compacta 15V |  |  |  | -
15782 | Anel de amarração para espaçadores (KIT) |  |  |  | -
18903 | Anel de amarração para isolador polimérico |  |  |  | -
16332 | Isolador tipo pino polimérico 25kv 25X70mm |  |  |  | -
16438 | Cabo mensageiro rede compacta 9,5mm EHS 205 METROS |  |  |  | -
15791 | Cantoneira auxiliar |  |  |  | -
15787 | Braço tipo C para rede compacta 25kV |  |  |  | -
15785 | Braço tipo L para rede compacta 25kV |  |  |  | -
18955 | Perfil "U" para rede compacta 6,93X38,05X900MM |  |  |  | -
15790 | Suporte Z rede para rede compacta |  |  |  | -
18956 | Suporte afastador horizontal para rede compacta |  |  |  | -
17519 | Suporte horizontal para rede compacta 25/35KV |  |  |  | -
15792 | Estribo para braço tipo L para rede compacta |  |  |  | -
16604 | Pino curto para isolador tipo pino polimérico D 25,00 MM |  |  |  | -
30377 | CABO COBERTO COBRE XLPE 15 KV 16 MM2 | 9 |  |  | 1
15789 | Braço antibalanço rede compacta 25kV |  |  |  | -
41982 | Manta de recomposição da cobertura |  |  |  | -
15766 | Espaçador vertical 15 kV |  |  |  | -
18917 | Grampo de ancoragem para cabo coberto 50mm15Kv |  |  |  | -
|  |  |  | FIM | 1
1
| MATERIAIS RETIRADOS |  |  |  | 1
1
código | Descrição | QTDE | BOM | SUCATA | 1
2110 | Afastador armação sec. 250x900 mm |  |  |  | 1
6150 | Alça pre-form. Distr. CA 336,4 MCM |  |  |  | 1
6154 | Alça pre-form. Distr. CA/CAA 02 AWG |  |  |  | 1
6153 | Alça pre-form. Distr. CA/CAA 04 AWG |  |  |  | 1
6155 | Alça pre-form. Distr. CA/CAA 1/0 AWG |  |  |  | 1
6167 | Alça pre-form. Estai aço 6,4mm |  |  |  | 1
6168 | Alça pre-form. Estai aço 9,5mm |  |  |  | 1
15391 | Alça pre-form. Serviço cobre 10 mm² |  |  |  | 1
15442 | Alça pre-form. Serviço cb al 10 mm² |  |  |  | 1
238 | Arame de aço galv. D4,0mm |  |  |  | 1
2270 | Armação secundária 1 estribo |  |  |  | 1
2271 | Armação secundária 2 estribos |  |  |  | 1
2268 | Armação secundária 3 estribos haste |  |  |  | 1
2269 | Armacao secundaria 4 estribos |  |  |  | 1
15722 | Armação secundária 5 estribos haste |  |  |  | 1
1827 | Arruela Quadrada 18x38x38x3mm |  |  |  | 1
23151 | Braçadeira Plástica 200 mm |  |  |  | 1
229 | Cabo aço galv MR/SM D6,4mm |  |  |  | 1
230 | Cabo aço galv MR/SM D9,5mm |  |  |  | 1
5274 | Cabo aluminio CA 04 AWG |  |  |  | 1
5275 | Cabo alumínio CA 02 AWG |  |  |  | 1
5276 | Cabo alumínio CA 1/0 AWG |  |  |  | 1
5283 | Cabo alumínio CAA 04 AWG |  |  |  | 1
5280 | Cabo alumínio CA 336,4MCM |  |  |  | 1
15733 | Cabo cobre Multiplexado 1x10+10mm² |  |  |  | 1
15772 | Cabo cobre Multiplexado 2x10+10mm² |  |  |  | 1
15775 | Cabo cobre Multiplexado 3x10+10mm² |  |  |  | 1
15505 | Cabo alum. Multiplexado 1x10+10mm² |  |  |  | 1
15527 | Cabo alum. Multiplexado 2x10+10mm² |  |  |  | 1
15528 | Cabo alum. Multiplexado 3x10+10mm² |  |  |  | 1
15541 | Cabo alum. Multiplexado 3x16+16mm² |  |  |  | 1
15542 | Cabo alum. Multiplexado 3x25+25mm² |  |  |  | 1
17924 | Cabo alum. Multiplexado 1x35+35mm² |  |  |  | 1
21839 | Cabo alum. Multiplexado 2x35+35mm² |  |  |  | 1
15553 | Cabo alum. Multiplexado 3x35+35mm² |  |  |  | 1
34254 | Cabo alum. Multiplexado 3x50+35mm² |  |  |  | 1
34255 | Cabo alum. Multiplexado 3x70+50mm² |  |  |  | 1
17928 | Cabo alum. Multiplexado 3x120+70mm² |  |  |  | 1
5387 | Cabo cobre isol 25 mm2 750 V |  |  |  | 1
5388 | Cabo cobre isol 35 mm2 750 V |  |  |  | 1
5390 | Cabo cobre isol 70 mm2 750 V |  |  |  | 1
5316 | Cabo cobre isol 120 mm2 750 V |  |  |  | 1
5332 | Cabo cobre isol. Extra-flex 25 mm2 |  |  |  | 1
5230 | Cabo cobre nú meio duro 25 mm2 TERRA |  |  |  | 1
5230 | Inst. Cabo cobre nú meio duro 25 mm2 BAIXA |  |  |  | 1
32929 | RET. Cabo cobre nú meio duro 25 mm2 BAIXA |  |  |  | 1
5230 | Cabo cobre nú meio duro 25 mm2 MÉDIA |  |  |  | 1
5231 | Cabo cobre nú meio duro 35 mm2 |  |  |  | 1
21131 | Capuz protetor para ponta de cabos |  |  |  | 1
17032 | Cartucho Metálico azul |  |  |  | 1
17031 | Cartucho Metálico vermelho |  |  |  | 1
2145 | Chapa estai 3200 daN |  |  |  | 1
7709 | Chave Faca 1p 15kv |  |  |  | 1
7716 | Chave Faca 1p 25kv |  |  |  | 1
7753 | Chave fusível base "C" 25KV 100A 6,3KA |  |  |  | 1
7496 | Chave IP 1x50 198/242V NA |  |  |  | 1
7497 | Chave IP 2x30 180/250V rele |  |  |  | 1
1992 | Cinta poste circular D150 mm |  |  |  | 1
1993 | Cinta poste circular D160 mm |  |  |  | 1
1994 | Cinta poste circular D170 mm |  |  |  | 1
1996 | Cinta poste circular D180 mm |  |  |  | 1
1997 | Cinta poste circular D190 mm |  |  |  | 1
1998 | Cinta poste circular D200 mm |  |  |  | 1
2000 | Cinta poste circular D210 mm |  |  |  | 1
2001 | Cinta poste circular D220 mm |  |  |  | 1
2002 | Cinta poste circular D230 mm |  |  |  | 1
2003 | Cinta poste circular D240 mm |  |  |  | 1
2004 | Cinta poste circular D250 mm |  |  |  | 1
2005 | Cinta poste circular D260 mm |  |  |  | 1
2006 | Cinta poste circular D270 mm |  |  |  | 1
2007 | Cinta poste circular D280 mm |  |  |  | 1
2008 | Cinta poste circular D290 mm |  |  |  | 1
2009 | Cinta poste circular D300 mm |  |  |  | 1
2010 | Cinta poste circular D310 mm |  |  |  | 1
2011 | Cinta poste circular D320 mm |  |  |  | 1
2012 | Cinta poste circular D330 mm |  |  |  | 1
2013 | Cinta poste circular D340 mm |  |  |  | 1
2014 | Cinta poste circular D350 mm |  |  |  | 1
2015 | Cinta poste circular D360 mm |  |  |  | 1
14493 | Cinta poste circular D370 mm |  |  |  | 1
2016 | Cinta poste circular D380 mm |  |  |  | 1
2044 | Cinta poste circular D390 mm |  |  |  | 1
2017 | Cinta poste circular D400 mm |  |  |  | 1
2061 | Cinta poste retangular AT |  |  |  | 1
2301 | Cinta poste retangular BT |  |  |  | 1
6468 | Conector cunha Al Cb 2x2 - 1/0x4 AWG |  |  |  | 1
6785 | Conector cunha Al Cb 2x4 - 1/0x6 AWG |  |  |  | 1
6784 | Conector cunha Al Cb 4x4 - 2x6 AWG |  |  |  | 1
6783 | Conector cunha Al Cb 6x4 - 6x6 AWG |  |  |  | 1
6467 | Conector cunha Al Cb 1/0 x 2 AWG |  |  |  | 1
6466 | Conector cunha Al Cb 1/0 x 1/0 AWG |  |  |  | 1
6404 | Conector cunha Al Cb 2/0 x 4 AWG |  |  |  | 1
6405 | Conector cunha Al Cb 2/0 x 2 AWG |  |  |  | 1
6406 | Conector cunha Al Cb 2/0x1/0 - 3/0x2 AWG |  |  |  | 1
6407 | Conector cunha Al Cb 2/0x2/0 - 3/0x4 AWG |  |  |  | 1
6464 | Conector cunha Al Cb 3/0x3/0 - 4/0x2/0 AWG |  |  |  | 1
6414 | Conector cunha Al Cb 336,4 x 6 AWG |  |  |  | 1
6417 | Conector cunha Al Cb 336,4 x 4 AWG |  |  |  | 1
6418 | Conector cunha Al Cb 336,4 x 2 AWG |  |  |  | 1
6449 | Conector cunha Al Cb 336,4 x 336,4 AWG |  |  |  | 1
16180 | Conector cunha Al Cb 4/0 x 2 AWG |  |  |  | 1
6461 | Conector cunha Al Cb 4/0 x 4 AWG |  |  |  | 1
6409 | Conector cunha Al Cb 4/0 x 6 AWG |  |  |  | 1
6783 | Conector cunha Al Cb 4 x 6 AWG |  |  |  | 1
6462 | Conector cunha Al Cb 4/0 x 1/0 AWG |  |  |  | 1
6786 | Conector cunha Cu Cb 25mm² x 25mm² |  |  |  | 1
6805 | Conector cunha Cu Cb 25mm² x 16mm² |  |  |  | 1
6787 | Conector cunha Cu Cb 35mm² x 35mm² x50mm²x25mm² |  |  |  | 1
6806 | Conector cunha Cu Cb 50mm² x 16mm² x35mm²x25mm² |  |  |  | 1
6807 | Conector cunha Cu Cb 70mm² x 16mm² |  |  |  | 1
6791 | Conector cunha Cu Cb 70mm² x 35mm² |  |  |  | 1
6809 | Conector cunha Cu Cb 120mm² x 16mm² |  |  |  | 1
6790 | Conector cunha Cu Cb 120mm² x 25mm² |  |  |  | 1
6794 | Conector cunha Cu Cb 120mm² x 35mm² |  |  |  | 1
6788 | Conector cunha Cu Cb 70mm² x 25mm² |  |  |  | 1
6383 | Conector cunha tipo 1 |  |  |  | 1
6382 | Conector cunha tipo 2 |  |  |  | 1
6381 | Conector cunha tipo 3 |  |  |  | 1
6380 | Conector cunha tipo 4 |  |  |  | 1
6384 | Conector cunha tipo 5 |  |  |  | 1
6388 | Conector cunha tipo 6 |  |  |  | 1
6385 | Conector cunha tipo 7 |  |  |  | 1
6387 | Conector cunha tipo A |  |  |  | 1
6386 | Conector cunha tipo B |  |  |  | 1
6389 | Conector cunha tipo C |  |  |  | 1
21818 | Conector de aterramento |  |  |  | 1
18530 | Conector perfurante 16-70 x 1,5-10 mm IP |  |  |  | 1
18531 | Conector perfurante 16-70 x 6-35 mm² RAMAL |  |  |  | 1
18532 | Conector perfurante 35-70 x 35-70 mm² BIGODES |  |  |  | 1
18533 | Conector perfurante 50-120 x 6-35 mm |  |  |  | 1
18534 | Conector perfurante 50-120 x 50-120 mm |  |  |  | 1
18274 | Conjunto Grampo de supensão |  |  |  | 1
19327 | Conjunto Parafuso para Terminal chave faca |  |  |  | 1
14265 | Cruzeta de concreto 2100mm 400 daN |  |  |  | 1
4925 | Cruzeta de concreto 2400mm 400 daN |  |  |  | 1
4895 | Cruzeta de madeira 90x112,5x2400 mm |  |  |  | 1
13600 | Cruzeta em aço 90x90x2000 mm 400daN |  |  |  | 1
7565 | Elo fusivel distr H 1A 500 mm |  |  |  | 1
7566 | Elo fusivel distr H 2A 500 mm |  |  |  | 1
7567 | Elo fusivel distr H 3A 500 mm |  |  |  | 1
7569 | Elo fusivel distr H 5A 500 mm |  |  |  | 1
7570 | Elo fusivel distr K 6A 500 mm |  |  |  | 1
7571 | Elo fusivel distr K 8A 500 mm |  |  |  | 1
7572 | Elo fusivel distr K 10A 500 mm |  |  |  | 1
7574 | Elo fusivel distr K 15A 500 mm |  |  |  | 1
6333 | Espaçador de rede secundária 5 fios |  |  |  | 1
5264 | Fio alumínio recozido 4 AWG |  |  |  | 1
5340 | Fio de cobre isolado AZUL 10mm2 750V |  |  |  | 1
18283 | Fio de cobre isolado AZUL 16mm2 750V |  |  |  | 1
5368 | Fio de cobre isolado PRETO 10mm2 750V |  |  |  | 1
5369 | Fio de cobre isolado PRETO 16mm2 750V |  |  |  | 1
5224 | INST. Fio de cobre nu meio-duro 16mm² |  |  |  | 1
17057 | RET. Fio de cobre nu meio-duro 16mm² |  |  |  | 1
5228 | Fio de cobre recozido 16mm² |  |  |  | 1
5627 | Fita alumínio 1x10mm |  |  |  | 1
255 | Fita auto-fusão 19mmx10m |  |  |  | 1
256 | Fita isolante adesiva - rolo 20 m |  |  |  | 1
2255 | Gancho Olhal 500dan |  |  |  | 1
6670 | Grampo term pass ca 4-1/0 caa 6-1/0 awg |  |  |  | 1
2167 | Haste aterramento aço-cu D13x2400 mm |  |  |  | 1
2154 | Haste âncora d16x2400mm |  |  |  | 1
5191 | Isolador disco porc d165mm 7,5kv |  |  |  | 1
5188 | Isolador disco vidro d165mm 7,5kv |  |  |  | 1
13692 | Isolador pilar porc. 25 KV |  |  |  | 1
5013 | Isolador roldana 76x79 mm |  |  |  | 1
14168 | Isolador tipo bastão 25 KV |  |  |  | 1
5035 | Isolador pino vidro. 2 corpos d35mm 25Kv |  |  |  | 1
5026 | Isolador pino porc. 2 corpos d35mm 25Kv |  |  |  | 1
5028 | Isolador pino porc. 1 corpo d25mm 15Kv |  |  |  | 1
5036 | Isolador pino vidro. 1 corpo d25mm 15Kv |  |  |  | 1
6721 | Luva emenda compressão CA 2 AWG |  |  |  | 1
6720 | Luva emenda compressão CA 4 AWG |  |  |  | 1
6722 | Luva emenda compressão CA 1/0 AWG |  |  |  | 1
6706 | Luva emenda compressão CAA 4 AWG |  |  |  | 1
6731 | Luva emenda compressão CU 25mm² |  |  |  | 1
6732 | Luva emenda compressão CU 35mm² |  |  |  | 1
6730 | Luva emenda compressão CU 16mm² |  |  |  | 1
6183 | Manilha sapatilha 5000 daN |  |  |  | 1
2181 | Mão francesa perfilada aço 726 mm |  |  |  | 1
2174 | Mão francesa plana aço 726 mm |  |  |  | 1
2242 | Olhal para parafuso 5000 daN |  |  |  | 1
13486 | Para raio distribuição 10KA 12KV |  |  |  | 1
1798 | Parafuso cab abaul D16 x 45 mm |  |  |  | 1
1799 | Parafuso cab abaul D16 x 70 mm |  |  |  | 1
1794 | Parafuso cab abaul D16 x 150 mm |  |  |  | 1
1620 | Parafuso cab quad D16 x 125 mm |  |  |  | 1
1666 | Parafuso cab quad D16 x 150 mm |  |  |  | 1
1670 | Parafuso cab quad D16 x 200 mm |  |  |  | 1
1624 | Parafuso cab quad D16 x 250 mm |  |  |  | 1
1625 | Parafuso cab quad D16 x 300 mm |  |  |  | 1
1626 | Parafuso cab quad D16 x 350 mm |  |  |  | 1
1639 | Parafuso cab quad D16 x 450 mm |  |  |  | 1
14182 | Pino fixação isolador pilar 25 x 20 mm |  |  |  | 1
14183 | Pino fixação isolador pilar 140 x 60 mm |  |  |  | 1
14185 | Pino fixação isolador pilar 200 x 60 mm |  |  |  | 1
2274 | Pino isolador cab. Chumbo d25mm 294mm |  |  |  | 1
2276 | Pino isolador cab. Chumbo d35mm 324mm |  |  |  | 1
4625 | Poste concreto circular 9m/ 150daN |  |  |  | 1
4627 | Poste concreto circular 10m/ 150daN |  |  |  | 1
4628 | Poste concreto circular 10m/ 300daN |  |  |  | 1
4629 | Poste concreto circular 10m/ 450daN |  |  |  | 1
4630 | Poste concreto circular 10m/ 600daN |  |  |  | 1
4632 | Poste concreto circular 10m/1000daN |  |  |  | 1
4635 | Poste concreto circular 11m/ 300daN |  |  |  | 1
4636 | Poste concreto circular 11m/ 450daN |  |  |  | 1
4637 | Poste concreto circular 11m/ 600daN |  |  |  | 1
4639 | Poste concreto circular 11m/1000daN |  |  |  | 1
4697 | Poste concreto circular 11m/2000daN |  |  |  | 1
4640 | Poste concreto circular 12m/300daN |  |  |  | 1
4642 | Poste concreto circular 12m/600daN |  |  |  | 1
4793 | Poste concreto DT 8m/ 150daN |  |  |  | 1
4872 | Poste concreto DT 9m/ 100daN |  |  |  | 1
4795 | Poste concreto DT 9m/ 150daN |  |  |  | 1
4803 | Poste concreto DT 9m/ 300daN |  |  |  | 1
4798 | Poste concreto DT 10m/ 150daN |  |  |  | 1
4800 | Poste concreto DT 10m/ 300daN |  |  |  | 1
4804 | Poste concreto DT 10m/ 600daN |  |  |  | 1
4801 | Poste concreto DT 10m/1000daN |  |  |  | 1
4806 | Poste concreto DT 11m/ 200daN |  |  |  | 1
4807 | Poste concreto DT 11m/ 300daN |  |  |  | 1
4815 | Poste concreto DT 11m/ 600daN |  |  |  | 1
4818 | Poste concreto DT 11m/1000daN |  |  |  | 1
4831 | Poste concreto DT 11m/1500daN |  |  |  | 1
4820 | Poste concreto DT 12m/300daN |  |  |  | 1
4821 | Poste concreto DT 12m/600daN |  |  |  | 1
4760 | Poste madeira leve 10m/150daN |  |  |  | 1
4715 | Poste madeira medio 10m/300daN |  |  |  | 1
2153 | Sapatilha cabo aço até 9,5 mm |  |  |  | 1
6181 | Seccionador pre-formado cerca |  |  |  | 1
2179 | Sela para cruzeta |  |  |  | 1
2086 | Suporte L p/chave/para-raios em cruzeta |  |  |  | 1
23180 | Suporte Para raios em Trafo |  |  |  | 1
2123 | Suporta T p/chave e para-raio estrut. U |  |  |  | 1
2097 | Suporte transformador Circular 210 mm |  |  |  | 1
2098 | Suporte transformador Circular 225 mm |  |  |  | 1
2099 | Suporte transformador Circular 240 mm |  |  |  | 1
2100 | Suporte transformador Circular 255 mm |  |  |  | 1
2105 | Suporte transformador Circular 270 mm |  |  |  | 1
2102 | Suporte transformador poste DT |  |  |  | 1
15241 | Suporte vertical para isolador pilar |  |  |  | 1
21321 | Terminal bucha saída transfomador 225kva |  |  |  | 1
6894 | Terminal al chave fca cb 4/0 AWG |  |  |  | 1
6895 | Terminal al chave faca cb 336,4 MCM |  |  |  | 1
4751 | Tora de madeira D200 x 1000 mm |  |  |  | 1
27289 | Transf monofásico 10KVA 440/220V 15KV |  |  |  | 1
27288 | Transf monofásico 15KVA 440/220V 15KV |  |  |  | 1
27287 | Transf monofásico 25KVA 440/220V 15KV |  |  |  | 1
7140 | Transf monofásico 37,5KVA 440/220V 15KV |  |  |  | 1
27283 | Transf trifásico 30KVA 380/220V 15KV |  |  |  | 1
27282 | Transf trifásico 45KVA 380/220V 15KV |  |  |  | 1
27281 | Transf trifásico 75KVA 380/220V 15KV |  |  |  | 1
27280 | Transf trifásico 112,5KVA 380/220V 15KV |  |  |  | 1
22167 | Transf trifásico 150KVA 380/220V 15KV |  |  |  | 1
7206 | Transf trifásico 225KVA 380/220V 15KV |  |  |  | 1
14172 | Transf trifásico 300KVA 380/220V 15KV |  |  |  | 1
7491 | Braço comum IP d25x1000mm |  |  |  | 1
5360 | Fio de cobre isolado 1,5mm2 750V |  |  |  | 1
16365 | Lâmpada vapor sódio 70 W |  |  |  | 1
20042 | Luminária fechada p/ l. VS 70W |  |  |  | 1
1812 | Porca quadrada D16 mm |  |  |  | 1
16461 | Reator p/lâmpada VS 70 W - 220 V |  |  |  | 1
7500 | Relê fotoelétrico 5A 220V c/base |  |  |  | 1
15750 | Cabo coberto rede compacta al 15kV 50mm |  |  |  | 1
15763 | Espaçador losangular para rede compacta |  |  |  | 1
15782 | Anel de amarração para espaçadores |  |  |  | 1
16331 | Isolador tipo pino polimérico 13,8kv |  |  |  | 1
16438 | Cabo mensageiro rede compacta 9,5mm EHS |  |  |  | 1
15784 | Braço tipo L para rede compacta 15kV |  |  |  | 1
15786 | Braço tipo C para rede compacta 15kV |  |  |  | 1
15792 | Estribo para braço tipo L para rede compacta |  |  |  | 1
16604 | Pino curto para isolador tipo pino polimérico 15kV |  |  |  | 1
18903 | Anel de amarração isolador polimérico |  |  |  | 1
15788 | Braço antibalanço rede compacta 15kV |  |  |  | 1
18930 | Protetor de conector (capa protetora) 15Kv |  |  |  | 1
18927 | Protetor de bucha 15kV |  |  |  | 1
18917 | Grampo de ancoragem para cabo coberto 15Kv |  |  |  | 1
18956 | Suporte afastador horizontal para rede coberta 15Kv |  |  |  | 1
18955 | Perfil "U" para rede compacta |  |  |  | 1
FINALIZA ESTUDO
EXCEL 2007
LIMPAR
FINALIZA ESTUDO
EXCEL 2003

## Aparicio Manoel (hidden)
RELAÇÃO DE MATERIAIS
PROJETISTA | LEONARDO CESAR MORAES
FU | 9856
ESTUDO
NOME | PREFEITURA MUNICIPAL DE GOVERNADOR CELSO RAMOS - SC | Elaborado por Jean E. Costanzi
OBRA | EXPANSÃO DE REDE PARA IP
LOCAL | SERVIDÃO APARICIO MANOEL FURTADO
MUNICIPIO | GOVERNADOR CELSO RAMOS - SC
km AT
km BT | 0.04
km MT | 0
código | Descrição | INST. | RET. | REINS. | itens
2189 | Adapt. Estribo Cunha RET 1/0-2/0AWG 35MM2 |  |  |  | -
2198 | Adapt. Estribo Cunha RET 4-2AWG 35MM2 |  |  |  | -
6603 | Alça preformada, serviço, cb cu 25mm2 |  |  |  | -
13814 | Alça pré-formada distribuição cb cu 25mm2 480MM |  |  |  | -
6211 | Alça pré-form distr cb cu 1/0AWG |  |  |  | -
6150 | Alça pre-form. Distr. CA 336,4 MCM |  |  |  | -
6154 | Alça pre-form. Distr. CA/CAA 02 AWG |  |  |  | -
6156 | Alça pre-form. Distr. CA/CAA 2/0 AWG |  |  |  | -
6155 | Alça pre-form. Distr. CA/CAA 1/0 AWG |  |  |  | -
6167 | Alça pre-form. Estai aço 6,4mm |  |  |  | -
6168 | Alça pre-form. Estai aço 9,5mm |  |  |  | -
15391 | Alça pre-form. Serviço cobre 10 mm² |  |  |  | -
15442 | Alça pre-form. Serviço cb al 10 mm² |  |  |  | -
35997 | Alça pré-form. Distr. Cabo Mult. 35 mm² | 2 |  |  | 1
35998 | Alça pré-form. Distr. Cabo Mult. 50 mm² |  |  |  | -
238 | Arame de aço galv. D4,0mm |  |  |  | -
2270 | Armação secundária 1 estribo | 3 |  |  | 1
2271 | Armação secundária 2 estribos |  |  |  | -
2268 | Armação secundária 3 estribos haste |  |  |  | -
2269 | Armacao secundaria 4 estribos |  |  |  | -
15722 | Armação secundária 5 estribos haste |  |  |  | -
1827 | Arruela Quadrada 18x38x38x3mm |  |  |  | -
23151 | Braçadeira Plástica 7,60 preto 390mm |  |  |  | -
21405 | Braçadeira Nylon 280 mm | 12 |  |  | 1
19660 | Cartucho MET Calibre 22 AMARELA
36240 | Cabo ACO Mensageiro RD COMP 9,5MM 7 FIOS
5274 | Cabo aluminio CA 04 AWG |  |  |  | -
5275 | Cabo alumínio CA 02 AWG |  |  |  | -
5276 | Cabo alumínio CA 1/0 AWG |  |  |  | -
5283 | Cabo alumínio CAA 04 AWG |  |  |  | -
5280 | Cabo alumínio CA 336,4MCM |  |  |  | -
34171 | Cabo cobre Multiplexado 1x10+10mm² ISOALDO |  |  |  | -
15772 | Cabo cobre Multiplexado 2x10+10mm² |  |  |  | -
15775 | Cabo cobre Multiplexado 3x10+10mm² |  |  |  | -
15774 | Cabo cobre Multiplexado 3x25+25mm² |  |  |  | -
15778 | Cabo cobre Multiplexado 3x35+35mm² |  |  |  | -
15776 | Cabo cobre Multiplexado 3x50+50mm² |  |  |  | -
15505 | Cabo alum. Multiplexado 1x10+10mm² |  |  |  | -
15540 | Cabo alum. Multiplexado 2x10+10mm² |  |  |  | -
17926 | Cabo alum. Multiplexado 3x50+50mm2 |  |  |  | -
34254 | Cabo alum. Multiplexado 3x50+35mm2 |  |  |  | -
34254 | Cabo alum. Multiplexado 3x50+35mm2 |  |  |  | -
21839 | Cabo alum. Multiplexado 2x35+35mm² | 45 |  |  | 1
21117 | Cabbo alum coberto XLPE 35 CAA Rural |  |  |  | -
30377 | Cabo coberto cobrere XLPE 15kV 16mm2 |  |  |  | -
34255 | Cabo alum. Multiplexado 3x70+50mm² |  |  |  | -
17928 | Cabo alum. Multiplexado 3x120+70mm² |  |  |  | -
5387 | Cabo cobre isol 25 mm2 750 V |  |  |  | -
5388 | Cabo cobre isol 35 mm2 750 V |  |  |  | -
5390 | Cabo cobre isol 70 mm2 750 V |  |  |  | -
5316 | Cabo cobre isol 120 mm2 750 V |  |  |  | -
5332 | Cabo cobre isol. Extra-flex 25 mm2 |  |  |  | -
5230 | Cabo cobre nú meio duro 25 mm2 |  |  |  | -
5230 | Inst. Cabo cobre nú meio duro 25 mm2 BAIXA | 3 |  |  | 1
32929 | RET. Cabo cobre nú meio duro 25 mm2 BAIXA RETIRADO |  |  |  | -
5230 | Cabo cobre nú meio duro 25 mm2 MÉDIA |  |  |  | -
5231 | Cabo cobre nú meio duro 35 mm2 |  |  |  | -
21131 | Capuz protetor para ponta de cabos |  |  |  | -
17032 | Cartucho Metálico azul |  |  |  | -
17031 | Cartucho Metálico vermelho | 3 |  |  | 1
2145 | Chapa estai 3200 daN |  |  |  | -
7709 | Chave Faca 1p 15kv |  |  |  | -
7716 | Chave Faca 1p 25kv |  |  |  | -
7753 | Chave fusível base "C" 25KV 100A 6,3KA |  |  |  | -
7496 | Chave IP 1x50 198/242V NA |  |  |  | -
7497 | Chave IP 2x30 180/250V rele |  |  |  | -
1992 | Cinta poste circular D150 mm |  |  |  | -
1993 | Cinta poste circular D160 mm |  |  |  | -
1994 | Cinta poste circular D170 mm | 1 |  |  | 1
1996 | Cinta poste circular D180 mm |  |  |  | -
1997 | Cinta poste circular D190 mm |  |  |  | -
1998 | Cinta poste circular D200 mm | 1 |  |  | 1
2000 | Cinta poste circular D210 mm | 2 |  |  | 1
2001 | Cinta poste circular D220 mm |  |  |  | -
2002 | Cinta poste circular D230 mm | 1 |  |  | 1
2003 | Cinta poste circular D240 mm |  |  |  | -
2004 | Cinta poste circular D250 mm |  |  |  | -
2005 | Cinta poste circular D260 mm |  |  |  | -
2006 | Cinta poste circular D270 mm |  |  |  | -
2007 | Cinta poste circular D280 mm |  |  |  | -
2008 | Cinta poste circular D290 mm |  |  |  | -
2009 | Cinta poste circular D300 mm |  |  |  | -
2010 | Cinta poste circular D310 mm |  |  |  | -
2011 | Cinta poste circular D320 mm |  |  |  | -
2012 | Cinta poste circular D330 mm |  |  |  | -
2013 | Cinta poste circular D340 mm |  |  |  | -
2014 | Cinta poste circular D350 mm |  |  |  | -
2015 | Cinta poste circular D360 mm |  |  |  | -
14493 | Cinta poste circular D370 mm |  |  |  | -
2016 | Cinta poste circular D380 mm |  |  |  | -
2044 | Cinta poste circular D390 mm |  |  |  | -
2017 | Cinta poste circular D400 mm |  |  |  | -
2061 | Cinta poste retangular AT |  |  |  | -
2301 | Cinta poste retangular BT |  |  |  | -
6468 | Conector cunha Al Cb 2x2 - 1/0x4 AWG | 3 |  |  | 1
6469 | Conector cunha Al Cb 2x4 - 1/0x6 AWG |  |  |  | -
6784 | Conector cunha Al Cb 4x4 - 2x6 AWG |  |  |  | -
6783 | Conector cunha Al Cb 6x4 - 6x6 AWG |  |  |  | -
6467 | Conector cunha Al Cb 1/0 x 2 AWG |  |  |  | -
6466 | Conector cunha Al Cb 1/0 x 1/0 AWG |  |  |  | -
6404 | Conector cunha Al Cb 2/0 x 4 AWG |  |  |  | -
6405 | Conector cunha Al Cb 2/0 x 2 AWG |  |  |  | -
6406 | Conector cunha Al Cb 2/0x1/0 - 3/0x2 AWG |  |  |  | -
6407 | Conector cunha Al Cb 2/0x2/0 - 3/0x4 AWG |  |  |  | -
6464 | Conector cunha Al Cb 3/0x3/0 - 4/0x2/0 AWG |  |  |  | -
6414 | Conector cunha Al Cb 336,4 x 6 AWG |  |  |  | -
6417 | Conector cunha Al Cb 336,4 x 4 AWG |  |  |  | -
6418 | Conector cunha Al Cb 336,4 x 2 AWG |  |  |  | -
6449 | Conector cunha Al Cb 336,4 x 336,4 AWG |  |  |  | -
16180 | Conector cunha Al Cb 4/0 x 2 AWG |  |  |  | -
6461 | Conector cunha Al Cb 4/0 x 4 AWG |  |  |  | -
6409 | Conector cunha Al Cb 4/0 x 6 AWG |  |  |  | -
6783 | Conector cunha Al Cb 4 x 6 AWG |  |  |  | -
6462 | Conector cunha Al Cb 4/0 x 1/0 AWG |  |  |  | -
6786 | Conector cunha Cu Cb 25mm² x 25mm² |  |  |  | -
18531 | Conector Pierc T 16-70MM D 6-35MM |  |  |  | -
6774 | Conector LV CU CB 16-120 MM2 10-70 MM2 |  |  |  | -
6806 | Conector cunha Cu Cb 50mm² x 16mm² x35mm²x25mm² |  |  |  | -
6807 | Conector cunha Cu Cb 70mm² x 16mm² |  |  |  | -
6791 | Conector cunha Cu Cb 70mm² x 35mm² |  |  |  | -
6809 | Conector cunha Cu Cb 120mm² x 16mm² |  |  |  | -
6790 | Conector cunha Cu Cb 120mm² x 25mm² |  |  |  | -
6794 | Conector cunha Cu Cb 120mm² x 35mm² |  |  |  | -
6788 | Conector cunha Cu Cb 70mm² x 25mm² |  |  |  | -
6383 | Conector cunha tipo 1 | 1 |  |  | 1
6382 | Conector cunha tipo 2 | 1 |  |  | 1
6381 | Conector cunha tipo 3 |  |  |  | -
6380 | Conector cunha tipo 4 |  |  |  | -
6384 | Conector cunha tipo 5 |  |  |  | -
6388 | Conector cunha tipo 6 |  |  |  | -
6385 | Conector cunha tipo 7 |  |  |  | -
6387 | Conector cunha tipo A |  |  |  | -
6386 | Conector cunha tipo B |  |  |  | -
6389 | Conector cunha tipo C |  |  |  | -
21755 | Conector de aterramento | 1 |  |  | 1
18530 | Conector perfurante 16-70 x 1,5-10 mm | 2 |  |  | 1
21755 | Conector de aterramento |  |  |  | -
18532 | Conector perfurante 35-70 x 35-70 mm² BIGODES | 2 |  |  | 1
18533 | Conector perfurante 50-120 x 6-35 mm |  |  |  | -
18534 | Conector perfurante 50-120 x 50-120 mm |  |  |  | -
18274 | Conjunto Grampo de supensão |  |  |  | -
19327 | Conjunto Parafuso para Terminal chave faca |  |  |  | -
14265 | Cruzeta de concreto 2100mm 400 daN |  |  |  | -
4925 | Cruzeta de concreto 2400mm 400 daN |  |  |  | -
4895 | Cruzeta de madeira 90x112,5x2400 mm |  |  |  | -
13600 | Cruzeta em aço 90x90x2000 mm 400daN |  |  |  | -
7565 | Elo fusivel distr H 1A 500 mm |  |  |  | -
7566 | Elo fusivel distr H 2A 500 mm |  |  |  | -
7567 | Elo fusivel distr H 3A 500 mm |  |  |  | -
7569 | Elo fusivel distr H 5A 500 mm |  |  |  | -
7570 | Elo fusivel distr K 6A 500 mm |  |  |  | -
7571 | Elo fusivel distr K 8A 500 mm |  |  |  | -
7572 | Elo fusivel distr K 10A 500 mm |  |  |  | -
7574 | Elo fusivel distr K 15A 500 mm |  |  |  | -
5264 | Fio NU ALUM RECOZ 145DAN 4AWG AMARRACAO | 0.05 |  |  | 1
5265 | Fio alumínio isoaldo 4 AWG mole amarracao |  |  |  | -
35107 | Fixador de perfil U para rede compacta |  |  |  | -
5368 | Fio isol CU 450/750V 10MM Preto |  |  |  | -
16464 | Fio de cobre isolado PRETO 10mm2 750V | 1 |  |  | 1
5369 | Fio de cobre isolado PRETO 16mm2 750V |  |  |  | -
5224 | INST. Fio de cobre nu meio-duro 16mm² |  |  |  | -
17057 | RET. Fio de cobre nu meio-duro 16mm² |  |  |  | -
5228 | Fio de cobre recozido 16mm² |  |  |  | -
5627 | Fita alumínio 1x10mm |  |  |  | -
255 | Fita auto-fusão 19mmx10m | 1 |  |  | 1
256 | Fita isolante adesiva - rolo 20 m | 1 |  |  | 1
2255 | Gancho Olhal 500dan |  |  |  | -
16457 | Grampo de ancoragem para cabo coberto 25kV 35 CAA
6670 | Grampo term pass ca 4-1/0 caa 6-1/0 awg |  |  |  | -
2167 | Haste aço-cu D13x2400MM | 1 |  |  | 1
2154 | Haste âncora d16x2400mm |  |  |  | -
5191 | Isolador disco porc d165mm 7,5kv |  |  |  | -
5188 | Isolador disco vidro d165mm 7,5kv |  |  |  | -
13692 | Isolador pilar porc. 25 KV | 1 |  |  | 1
5013 | Isolador roldana 76x79 mm | 4 |  |  | 1
14168 | Isolador tipo bastão 25 KV |  |  |  | -
5035 | Isolador pino vidro. 2 corpos d35mm 25Kv |  |  |  | -
5026 | Isolador pino porc. 2 corpos d35mm 25Kv |  |  |  | -
5028 | Isolador pino porc. 1 corpo d25mm 15Kv |  |  |  | -
5036 | Isolador pino vidro. 1 corpo d25mm 15Kv |  |  |  | -
6721 | Luva emenda compressão CA 2 AWG |  |  |  | -
6720 | Luva emenda compressão CA 4 AWG |  |  |  | -
6722 | Luva emenda compressão CA 1/0 AWG |  |  |  | -
6706 | Luva emenda compressão CAA 4 AWG |  |  |  | -
6731 | Luva emenda compressão CU 25mm² |  |  |  | -
6732 | Luva emenda compressão CU 35mm² |  |  |  | -
6730 | Luva emenda compressão CU 16mm² |  |  |  | -
25583 | LUVA EMENDA COMPR PRE-ISOLADA AL 35MM2 |  |  |  | -
25584 | LUVA EMENDA COMPR PRE-ISOLADA AL 50MM2 |  |  |  | -
25585 | LUVA EMENDA COMPR PRE-ISOLADA AL 70MM2
25587 | LUVA EMENDA COMPR PRE-ISOLADA AL 120MM2 |  |  |  | -
6183 | Manilha sapatilha 5000 daN |  |  |  | -
2181 | Mão francesa perfilada aço 726 mm |  |  |  | -
21126 | Massa P/ISOL Eletrico ROLO 38x1,5x3,2MM |  |  |  | -
2242 | Olhal para parafuso 5000 daN | 3 |  |  | 1
13486 | Para raio distribuição 10KA 12KV |  |  |  | -
16525 | Para Raio BT OXIDO ZN 280V 10kARD ISOL | 2 |  |  | 1
1798 | Parafuso cab abaul D16 x 45 mm | 3 |  |  | 1
1799 | Parafuso cab abaul D16 x 70 mm |  |  |  | -
1794 | Parafuso cab abaul D16 x 150 mm |  |  |  | -
1620 | Parafuso cab quad D16 x 125 mm |  |  |  | -
1666 | Parafuso cab quad D16 x 150 mm |  |  |  | -
1670 | Parafuso cab quad D16 x 200 mm |  |  |  | -
1624 | Parafuso cab quad D16 x 250 mm |  |  |  | -
1625 | Parafuso cab quad D16 x 300 mm |  |  |  | -
1626 | Parafuso cab quad D16 x 350 mm |  |  |  | -
1731 | Parafuso cab quad D16 x 550X225 mm |  |  |  | -
14182 | Pino fixação isolador pilar 25 x 20 mm | 1 |  |  | 1
2283 | Pino topo cabeça chumbo D25mm 389mm |  |  |  | -
14183 | Pino fixação isolador pilar 140 x 60 mm |  |  |  | -
2241 | Porca Olhal ACO 5000DAN D16MM |  |  |  | -
36159 | Parafuso Cabeça sextavada INOX m12X60mm |  |  |  | -
27125 | Poste polimérico 01 segmento 10m/ 300daN |  |  |  | -
27124 | Poste polimérico 01 segmento 10m/ 600daN |  |  |  | -
4628 | Poste concreto circular 10m/ 300daN |  |  |  | -
4644 | Poste concreto circular 12m/ 1000daN |  |  |  | -
4630 | Poste concreto circular 10m/ 600daN | 1 |  |  | 1
4637 | Poste concreto circular 11m/600daN |  |  |  | -
4635 | Poste concreto circular 11m/ 300daN | 1 |  |  | 1
13486 | Para raio distribuição 12kV 10kA oxido de Zinco (15kV) |  |  |  | -
18917 | Grampo de ancoragem para cabo coberto 15Kv |  |  |  | -
4639 | Poste concreto circular 11m/1000daN |  |  |  | -
4697 | Poste concreto circular 11m/2000daN |  |  |  | -
4640 | Poste concreto circular 12m/300daN |  |  |  | -
4642 | Poste concreto circular 12m/600daN |  |  |  | -
4793 | Poste concreto DT 8m/ 150daN |  |  |  | -
4872 | Poste concreto DT 9m/ 100daN |  |  |  | -
4795 | Poste concreto DT 9m/ 150daN |  |  |  | -
4803 | Poste concreto DT 9m/ 300daN |  |  |  | -
4798 | Poste concreto DT 10m/ 150daN |  |  |  | -
4800 | Poste concreto DT 10m/ 300daN |  |  |  | -
4804 | Poste concreto DT 10m/ 600daN |  |  |  | -
4801 | Poste concreto DT 10m/1000daN |  |  |  | -
4806 | Poste concreto DT 11m/ 200daN |  |  |  | -
4807 | Poste concreto DT 11m/ 300daN |  |  |  | -
4815 | Poste concreto DT 11m/ 600daN |  |  |  | -
4818 | Poste concreto DT 11m/1000daN |  |  |  | -
4831 | Poste concreto DT 11m/1500daN |  |  |  | -
4820 | Poste concreto DT 12m/300daN |  |  |  | -
4821 | Poste concreto DT 12m/600daN |  |  |  | -
4760 | Poste madeira leve 10m/150daN |  |  |  | -
4715 | Poste madeira medio 10m/300daN |  |  |  | -
7292 | RELIGADOR AUTOMAT 13,8KV 400A 10KA POSTE VELHO |  |  |  | -
18433 | RELIGADOR AUTOMAT 13,8KV 560A 12KA POSTE NOVO
2153 | Sapatilha cabo aço até 9,5 mm | 2 |  |  | 1
6181 | Seccionador pre-formado cerca |  |  |  | -
15241 | Suporte vertical isolador pilar |  |  |  | -
2086 | Suporte L p/chave/para-raios em cruzeta |  |  |  | -
23180 | Suporte Para raios em Trafo |  |  |  | -
2123 | Suporta T p/chave e para-raio estrut. U |  |  |  | -
21133 | Terminal de compressão pré isolado 50mm² |  |  |  | -
21134 | Terminal de compressão pré isolado 70mm² |  |  |  | -
2099 | Suporte transformador Circular 240 mm |  |  |  | -
2100 | Suporte transformador Circular 255 mm |  |  |  | -
2105 | Suporte transformador Circular 270 mm |  |  |  | -
2102 | Suporte transformador poste DT |  |  |  | -
15241 | Suporte vertical para isolador pilar |  |  |  | -
21133 | Terminal Compressao pré isolado BT 50MM |  |  |  | -
25587 | Terminal Compressao pré isolado BT 35MM |  |  |  | -
36470 | Terminal Adaptador Bandeira 4 Furos 14mm |  |  |  | -
21319 | CONECTOR TERMINAL CU 70MM2 2F
21317 | CONECTOR TERMINAL CU 35MM2 2F
25587 | Terminal Compres Pre-Isol BT 35MM2
36470 | Terminal Adaptador Bandeira 4 Furos 14MM
4751 | Tora de madeira D200 x 1000 mm | 2 |  |  | 1
27289 | Transf monofásico 10KVA 440/220V 15KV |  |  |  | -
27288 | Transf monofásico 15KVA 440/220V 15KV |  |  |  | -
27284 | Transformador monofasico 25kVA 23,1 kV 440/220 25kV |  |  |  | -
7140 | Transf monofásico 37,5KVA 440/220V 15KV |  |  |  | -
27283 | Transf trifásico 30KVA 380/220V 15KV |  |  |  | -
27278 | Transf trifásico 45KVA 380/220V 25KV |  |  |  | -
27281 | Transf trifásico 75KVA 380/220V 15KV |  |  |  | -
27280 | Transf trifásico 112,5KVA 380/220V 15KV |  |  |  | -
7194 | Transf trifásico 150KVA 380/220V 15KV |  |  |  | -
7206 | Transf trifásico 225KVA 380/220V 15KV |  |  |  | -
14172 | Transf trifásico 300KVA 380/220V 15KV |  |  |  | -
7491 | Braço comum IP d25x1000mm |  |  |  | -
5360 | Fio de cobre isolado 1,5mm2 750V |  |  |  | -
16365 | Lâmpada vapor sódio 70 W |  |  |  | -
16333 | Isolador pino polimerico 25KV/35KV 25x70MM |  |  |  | -
1812 | Porca quadrada D16 mm |  |  |  | -
2241 | Porca Olhal 16mm Acço/Ferro |  |  |  | -
7500 | Relê fotoelétrico 5A 220V c/base |  |  |  | -
15750 | Cabo coberto rede compacta al 15kV 50mm |  |  |  | -
15760 | Espaçador losangular para rede compacta 15KV |  |  |  | -
15782 | Anel de amarração para espaçadores (KIT) |  |  |  | -
18903 | Anel de amarração para isolador polimérico |  |  |  | -
16331 | Isolador tipo pino polimérico 15kv |  |  |  | -
16438 | Cabo mensageiro rede compacta 9,5mm EHS |  |  |  | -
15791 | Cantoneira auxiliar para braço tipo C 25KV |  |  |  | -
15787 | Braço tipo C para rede compacta 25kV |  |  |  | -
15785 | Braço tipo L para rede compacta 25kV |  |  |  | -
18955 | Perfil "U" para rede compacta |  |  |  | -
15790 | Suporte Z rede para rede compacta |  |  |  | -
18956 | Suporte afastador horizontal para rede compacta |  |  |  | -
16458 | Suporte horizontal para rede compacta 25kV |  |  |  | -
15792 | Estribo para braço tipo L para rede compacta |  |  |  | -
17518 | Pino curto para isolador tipo pino polimérico D 25,00 MM 25KV |  |  |  | -
30377 | CABO COBERTO COBRE XLPE 15 KV 16 MM2 |  |  |  | -
15789 | Braço antibalanço rede compacta 25kV |  |  |  | -
41982 | Manta de recomposição da cobertura |  |  |  | -
7626 | Para raio distribuição 21kV 10kA oxido de Zinco (25kV) |  |  |  | -
18921 | Grampo de ancoragem para cabo coberto 25Kv |  |  |  | -
|  |  |  | FIM | 1
1
| MATERIAIS RETIRADOS |  |  |  | 1
1
código | Descrição | QTDE | BOM | SUCATA | 1
2110 | Afastador armação sec. 250x900 mm |  |  |  | 1
6150 | Alça pre-form. Distr. CA 336,4 MCM |  |  |  | 1
6154 | Alça pre-form. Distr. CA/CAA 02 AWG |  |  |  | 1
6153 | Alça pre-form. Distr. CA/CAA 04 AWG |  |  |  | 1
6155 | Alça pre-form. Distr. CA/CAA 1/0 AWG |  |  |  | 1
6167 | Alça pre-form. Estai aço 6,4mm |  |  |  | 1
6168 | Alça pre-form. Estai aço 9,5mm |  |  |  | 1
15391 | Alça pre-form. Serviço cobre 10 mm² |  |  |  | 1
15442 | Alça pre-form. Serviço cb al 10 mm² |  |  |  | 1
238 | Arame de aço galv. D4,0mm |  |  |  | 1
2270 | Armação secundária 1 estribo |  |  |  | 1
2271 | Armação secundária 2 estribos |  |  |  | 1
2268 | Armação secundária 3 estribos haste |  |  |  | 1
2269 | Armacao secundaria 4 estribos |  |  |  | 1
15722 | Armação secundária 5 estribos haste |  |  |  | 1
1827 | Arruela Quadrada 18x38x38x3mm |  |  |  | 1
23151 | Braçadeira Plástica 200 mm |  |  |  | 1
229 | Cabo aço galv MR/SM D6,4mm |  |  |  | 1
230 | Cabo aço galv MR/SM D9,5mm |  |  |  | 1
5274 | Cabo aluminio CA 04 AWG |  |  |  | 1
5275 | Cabo alumínio CA 02 AWG |  |  |  | 1
5276 | Cabo alumínio CA 1/0 AWG |  |  |  | 1
5283 | Cabo alumínio CAA 04 AWG |  |  |  | 1
5280 | Cabo alumínio CA 336,4MCM |  |  |  | 1
15733 | Cabo cobre Multiplexado 1x10+10mm² |  |  |  | 1
15772 | Cabo cobre Multiplexado 2x10+10mm² |  |  |  | 1
15775 | Cabo cobre Multiplexado 3x10+10mm² |  |  |  | 1
15505 | Cabo alum. Multiplexado 1x10+10mm² |  |  |  | 1
15527 | Cabo alum. Multiplexado 2x10+10mm² |  |  |  | 1
15528 | Cabo alum. Multiplexado 3x10+10mm² |  |  |  | 1
15541 | Cabo alum. Multiplexado 3x16+16mm² |  |  |  | 1
15542 | Cabo alum. Multiplexado 3x25+25mm² |  |  |  | 1
17924 | Cabo alum. Multiplexado 1x35+35mm² |  |  |  | 1
21839 | Cabo alum. Multiplexado 2x35+35mm² |  |  |  | 1
15553 | Cabo alum. Multiplexado 3x35+35mm² |  |  |  | 1
34254 | Cabo alum. Multiplexado 3x50+35mm² |  |  |  | 1
34255 | Cabo alum. Multiplexado 3x70+50mm² |  |  |  | 1
17928 | Cabo alum. Multiplexado 3x120+70mm² |  |  |  | 1
5387 | Cabo cobre isol 25 mm2 750 V |  |  |  | 1
5388 | Cabo cobre isol 35 mm2 750 V |  |  |  | 1
5390 | Cabo cobre isol 70 mm2 750 V |  |  |  | 1
5316 | Cabo cobre isol 120 mm2 750 V |  |  |  | 1
5332 | Cabo cobre isol. Extra-flex 25 mm2 |  |  |  | 1
5230 | Cabo cobre nú meio duro 25 mm2 TERRA |  |  |  | 1
5230 | Inst. Cabo cobre nú meio duro 25 mm2 BAIXA |  |  |  | 1
32929 | RET. Cabo cobre nú meio duro 25 mm2 BAIXA |  |  |  | 1
5230 | Cabo cobre nú meio duro 25 mm2 MÉDIA |  |  |  | 1
5231 | Cabo cobre nú meio duro 35 mm2 |  |  |  | 1
21131 | Capuz protetor para ponta de cabos |  |  |  | 1
17032 | Cartucho Metálico azul |  |  |  | 1
17031 | Cartucho Metálico vermelho |  |  |  | 1
2145 | Chapa estai 3200 daN |  |  |  | 1
7709 | Chave Faca 1p 15kv |  |  |  | 1
7716 | Chave Faca 1p 25kv |  |  |  | 1
7753 | Chave fusível base "C" 25KV 100A 6,3KA |  |  |  | 1
7496 | Chave IP 1x50 198/242V NA |  |  |  | 1
7497 | Chave IP 2x30 180/250V rele |  |  |  | 1
1992 | Cinta poste circular D150 mm |  |  |  | 1
1993 | Cinta poste circular D160 mm |  |  |  | 1
1994 | Cinta poste circular D170 mm |  |  |  | 1
1996 | Cinta poste circular D180 mm |  |  |  | 1
1997 | Cinta poste circular D190 mm |  |  |  | 1
1998 | Cinta poste circular D200 mm |  |  |  | 1
2000 | Cinta poste circular D210 mm |  |  |  | 1
2001 | Cinta poste circular D220 mm |  |  |  | 1
2002 | Cinta poste circular D230 mm |  |  |  | 1
2003 | Cinta poste circular D240 mm |  |  |  | 1
2004 | Cinta poste circular D250 mm |  |  |  | 1
2005 | Cinta poste circular D260 mm |  |  |  | 1
2006 | Cinta poste circular D270 mm |  |  |  | 1
2007 | Cinta poste circular D280 mm |  |  |  | 1
2008 | Cinta poste circular D290 mm |  |  |  | 1
2009 | Cinta poste circular D300 mm |  |  |  | 1
2010 | Cinta poste circular D310 mm |  |  |  | 1
2011 | Cinta poste circular D320 mm |  |  |  | 1
2012 | Cinta poste circular D330 mm |  |  |  | 1
2013 | Cinta poste circular D340 mm |  |  |  | 1
2014 | Cinta poste circular D350 mm |  |  |  | 1
2015 | Cinta poste circular D360 mm |  |  |  | 1
14493 | Cinta poste circular D370 mm |  |  |  | 1
2016 | Cinta poste circular D380 mm |  |  |  | 1
2044 | Cinta poste circular D390 mm |  |  |  | 1
2017 | Cinta poste circular D400 mm |  |  |  | 1
2061 | Cinta poste retangular AT |  |  |  | 1
2301 | Cinta poste retangular BT |  |  |  | 1
6468 | Conector cunha Al Cb 2x2 - 1/0x4 AWG |  |  |  | 1
6785 | Conector cunha Al Cb 2x4 - 1/0x6 AWG |  |  |  | 1
6784 | Conector cunha Al Cb 4x4 - 2x6 AWG |  |  |  | 1
6783 | Conector cunha Al Cb 6x4 - 6x6 AWG |  |  |  | 1
6467 | Conector cunha Al Cb 1/0 x 2 AWG |  |  |  | 1
6466 | Conector cunha Al Cb 1/0 x 1/0 AWG |  |  |  | 1
6404 | Conector cunha Al Cb 2/0 x 4 AWG |  |  |  | 1
6405 | Conector cunha Al Cb 2/0 x 2 AWG |  |  |  | 1
6406 | Conector cunha Al Cb 2/0x1/0 - 3/0x2 AWG |  |  |  | 1
6407 | Conector cunha Al Cb 2/0x2/0 - 3/0x4 AWG |  |  |  | 1
6464 | Conector cunha Al Cb 3/0x3/0 - 4/0x2/0 AWG |  |  |  | 1
6414 | Conector cunha Al Cb 336,4 x 6 AWG |  |  |  | 1
6417 | Conector cunha Al Cb 336,4 x 4 AWG |  |  |  | 1
6418 | Conector cunha Al Cb 336,4 x 2 AWG |  |  |  | 1
6449 | Conector cunha Al Cb 336,4 x 336,4 AWG |  |  |  | 1
16180 | Conector cunha Al Cb 4/0 x 2 AWG |  |  |  | 1
6461 | Conector cunha Al Cb 4/0 x 4 AWG |  |  |  | 1
6409 | Conector cunha Al Cb 4/0 x 6 AWG |  |  |  | 1
6783 | Conector cunha Al Cb 4 x 6 AWG |  |  |  | 1
6462 | Conector cunha Al Cb 4/0 x 1/0 AWG |  |  |  | 1
6786 | Conector cunha Cu Cb 25mm² x 25mm² |  |  |  | 1
6805 | Conector cunha Cu Cb 25mm² x 16mm² |  |  |  | 1
6787 | Conector cunha Cu Cb 35mm² x 35mm² x50mm²x25mm² |  |  |  | 1
6806 | Conector cunha Cu Cb 50mm² x 16mm² x35mm²x25mm² |  |  |  | 1
6807 | Conector cunha Cu Cb 70mm² x 16mm² |  |  |  | 1
6791 | Conector cunha Cu Cb 70mm² x 35mm² |  |  |  | 1
6809 | Conector cunha Cu Cb 120mm² x 16mm² |  |  |  | 1
6790 | Conector cunha Cu Cb 120mm² x 25mm² |  |  |  | 1
6794 | Conector cunha Cu Cb 120mm² x 35mm² |  |  |  | 1
6788 | Conector cunha Cu Cb 70mm² x 25mm² |  |  |  | 1
6383 | Conector cunha tipo 1 |  |  |  | 1
6382 | Conector cunha tipo 2 |  |  |  | 1
6381 | Conector cunha tipo 3 |  |  |  | 1
6380 | Conector cunha tipo 4 |  |  |  | 1
6384 | Conector cunha tipo 5 |  |  |  | 1
6388 | Conector cunha tipo 6 |  |  |  | 1
6385 | Conector cunha tipo 7 |  |  |  | 1
6387 | Conector cunha tipo A |  |  |  | 1
6386 | Conector cunha tipo B |  |  |  | 1
6389 | Conector cunha tipo C |  |  |  | 1
21818 | Conector de aterramento |  |  |  | 1
18530 | Conector perfurante 16-70 x 1,5-10 mm IP |  |  |  | 1
18531 | Conector perfurante 16-70 x 6-35 mm² RAMAL |  |  |  | 1
18532 | Conector perfurante 35-70 x 35-70 mm² BIGODES |  |  |  | 1
18533 | Conector perfurante 50-120 x 6-35 mm |  |  |  | 1
18534 | Conector perfurante 50-120 x 50-120 mm |  |  |  | 1
18274 | Conjunto Grampo de supensão |  |  |  | 1
19327 | Conjunto Parafuso para Terminal chave faca |  |  |  | 1
14265 | Cruzeta de concreto 2100mm 400 daN |  |  |  | 1
4925 | Cruzeta de concreto 2400mm 400 daN |  |  |  | 1
4895 | Cruzeta de madeira 90x112,5x2400 mm |  |  |  | 1
13600 | Cruzeta em aço 90x90x2000 mm 400daN |  |  |  | 1
7565 | Elo fusivel distr H 1A 500 mm |  |  |  | 1
7566 | Elo fusivel distr H 2A 500 mm |  |  |  | 1
7567 | Elo fusivel distr H 3A 500 mm |  |  |  | 1
7569 | Elo fusivel distr H 5A 500 mm |  |  |  | 1
7570 | Elo fusivel distr K 6A 500 mm |  |  |  | 1
7571 | Elo fusivel distr K 8A 500 mm |  |  |  | 1
7572 | Elo fusivel distr K 10A 500 mm |  |  |  | 1
7574 | Elo fusivel distr K 15A 500 mm |  |  |  | 1
6333 | Espaçador de rede secundária 5 fios |  |  |  | 1
5264 | Fio alumínio recozido 4 AWG |  |  |  | 1
5340 | Fio de cobre isolado AZUL 10mm2 750V |  |  |  | 1
18283 | Fio de cobre isolado AZUL 16mm2 750V |  |  |  | 1
5368 | Fio de cobre isolado PRETO 10mm2 750V |  |  |  | 1
5369 | Fio de cobre isolado PRETO 16mm2 750V |  |  |  | 1
5224 | INST. Fio de cobre nu meio-duro 16mm² |  |  |  | 1
17057 | RET. Fio de cobre nu meio-duro 16mm² |  |  |  | 1
5228 | Fio de cobre recozido 16mm² |  |  |  | 1
5627 | Fita alumínio 1x10mm |  |  |  | 1
255 | Fita auto-fusão 19mmx10m |  |  |  | 1
256 | Fita isolante adesiva - rolo 20 m |  |  |  | 1
2255 | Gancho Olhal 500dan |  |  |  | 1
6670 | Grampo term pass ca 4-1/0 caa 6-1/0 awg |  |  |  | 1
2167 | Haste aterramento aço-cu D13x2400 mm |  |  |  | 1
2154 | Haste âncora d16x2400mm |  |  |  | 1
5191 | Isolador disco porc d165mm 7,5kv |  |  |  | 1
5188 | Isolador disco vidro d165mm 7,5kv |  |  |  | 1
13692 | Isolador pilar porc. 25 KV |  |  |  | 1
5013 | Isolador roldana 76x79 mm |  |  |  | 1
14168 | Isolador tipo bastão 25 KV |  |  |  | 1
5035 | Isolador pino vidro. 2 corpos d35mm 25Kv |  |  |  | 1
5026 | Isolador pino porc. 2 corpos d35mm 25Kv |  |  |  | 1
5028 | Isolador pino porc. 1 corpo d25mm 15Kv |  |  |  | 1
5036 | Isolador pino vidro. 1 corpo d25mm 15Kv |  |  |  | 1
6721 | Luva emenda compressão CA 2 AWG |  |  |  | 1
6720 | Luva emenda compressão CA 4 AWG |  |  |  | 1
6722 | Luva emenda compressão CA 1/0 AWG |  |  |  | 1
6706 | Luva emenda compressão CAA 4 AWG |  |  |  | 1
6731 | Luva emenda compressão CU 25mm² |  |  |  | 1
6732 | Luva emenda compressão CU 35mm² |  |  |  | 1
6730 | Luva emenda compressão CU 16mm² |  |  |  | 1
6183 | Manilha sapatilha 5000 daN |  |  |  | 1
2181 | Mão francesa perfilada aço 726 mm |  |  |  | 1
2174 | Mão francesa plana aço 726 mm |  |  |  | 1
2242 | Olhal para parafuso 5000 daN |  |  |  | 1
7626 | Para raio distribuição 21 kV 10kA oxido Zinco (25kV) |  |  |  | 1
1798 | Parafuso cab abaul D16 x 45 mm |  |  |  | 1
1799 | Parafuso cab abaul D16 x 70 mm |  |  |  | 1
1794 | Parafuso cab abaul D16 x 150 mm |  |  |  | 1
1620 | Parafuso cab quad D16 x 125 mm |  |  |  | 1
1666 | Parafuso cab quad D16 x 150 mm |  |  |  | 1
1670 | Parafuso cab quad D16 x 200 mm |  |  |  | 1
1624 | Parafuso cab quad D16 x 250 mm |  |  |  | 1
1625 | Parafuso cab quad D16 x 300 mm |  |  |  | 1
1626 | Parafuso cab quad D16 x 350 mm |  |  |  | 1
1639 | Parafuso cab quad D16 x 450 mm |  |  |  | 1
14182 | Pino fixação isolador pilar 25 x 20 mm |  |  |  | 1
14183 | Pino fixação isolador pilar 140 x 60 mm |  |  |  | 1
14185 | Pino fixação isolador pilar 200 x 60 mm |  |  |  | 1
2274 | Pino isolador cab. Chumbo d25mm 294mm |  |  |  | 1
2276 | Pino isolador cab. Chumbo d35mm 324mm |  |  |  | 1
4625 | Poste concreto circular 9m/ 150daN |  |  |  | 1
4627 | Poste concreto circular 10m/ 150daN |  |  |  | 1
4628 | Poste concreto circular 10m/ 300daN |  |  |  | 1
4629 | Poste concreto circular 10m/ 450daN |  |  |  | 1
4630 | Poste concreto circular 10m/ 600daN |  |  |  | 1
4632 | Poste concreto circular 10m/1000daN |  |  |  | 1
4635 | Poste concreto circular 11m/ 300daN |  |  |  | 1
4636 | Poste concreto circular 11m/ 450daN |  |  |  | 1
4637 | Poste concreto circular 11m/ 600daN |  |  |  | 1
4639 | Poste concreto circular 11m/1000daN |  |  |  | 1
4697 | Poste concreto circular 11m/2000daN |  |  |  | 1
4640 | Poste concreto circular 12m/300daN |  |  |  | 1
4642 | Poste concreto circular 12m/600daN |  |  |  | 1
4793 | Poste concreto DT 8m/ 150daN |  |  |  | 1
4872 | Poste concreto DT 9m/ 100daN |  |  |  | 1
4795 | Poste concreto DT 9m/ 150daN |  |  |  | 1
4803 | Poste concreto DT 9m/ 300daN |  |  |  | 1
4798 | Poste concreto DT 10m/ 150daN |  |  |  | 1
4800 | Poste concreto DT 10m/ 300daN |  |  |  | 1
4804 | Poste concreto DT 10m/ 600daN |  |  |  | 1
4801 | Poste concreto DT 10m/1000daN |  |  |  | 1
4806 | Poste concreto DT 11m/ 200daN |  |  |  | 1
4807 | Poste concreto DT 11m/ 300daN |  |  |  | 1
4815 | Poste concreto DT 11m/ 600daN |  |  |  | 1
4818 | Poste concreto DT 11m/1000daN |  |  |  | 1
4831 | Poste concreto DT 11m/1500daN |  |  |  | 1
4820 | Poste concreto DT 12m/300daN |  |  |  | 1
4821 | Poste concreto DT 12m/600daN |  |  |  | 1
4760 | Poste madeira leve 10m/150daN |  |  |  | 1
4715 | Poste madeira medio 10m/300daN |  |  |  | 1
2153 | Sapatilha cabo aço até 9,5 mm |  |  |  | 1
6181 | Seccionador pre-formado cerca |  |  |  | 1
2179 | Sela para cruzeta |  |  |  | 1
2086 | Suporte L p/chave/para-raios em cruzeta |  |  |  | 1
23180 | Suporte Para raios em Trafo |  |  |  | 1
2123 | Suporta T p/chave e para-raio estrut. U |  |  |  | 1
2097 | Suporte transformador Circular 210 mm |  |  |  | 1
2098 | Suporte transformador Circular 225 mm |  |  |  | 1
2099 | Suporte transformador Circular 240 mm |  |  |  | 1
2100 | Suporte transformador Circular 255 mm |  |  |  | 1
2105 | Suporte transformador Circular 270 mm |  |  |  | 1
2102 | Suporte transformador poste DT |  |  |  | 1
15241 | Suporte vertical para isolador pilar |  |  |  | 1
21321 | Terminal bucha saída transfomador 225kva |  |  |  | 1
6894 | Terminal al chave fca cb 4/0 AWG |  |  |  | 1
6895 | Terminal al chave faca cb 336,4 MCM |  |  |  | 1
4751 | Tora de madeira D200 x 1000 mm |  |  |  | 1
27289 | Transf monofásico 10KVA 440/220V 15KV |  |  |  | 1
27288 | Transf monofásico 15KVA 440/220V 15KV |  |  |  | 1
27287 | Transf monofásico 25KVA 440/220V 15KV |  |  |  | 1
7140 | Transf monofásico 37,5KVA 440/220V 15KV |  |  |  | 1
27283 | Transf trifásico 30KVA 380/220V 15KV |  |  |  | 1
27282 | Transf trifásico 45KVA 380/220V 15KV |  |  |  | 1
27281 | Transf trifásico 75KVA 380/220V 15KV |  |  |  | 1
27280 | Transf trifásico 112,5KVA 380/220V 15KV |  |  |  | 1
22167 | Transf trifásico 150KVA 380/220V 15KV |  |  |  | 1
7206 | Transf trifásico 225KVA 380/220V 15KV |  |  |  | 1
14172 | Transf trifásico 300KVA 380/220V 15KV |  |  |  | 1
7491 | Braço comum IP d25x1000mm |  |  |  | 1
5360 | Fio de cobre isolado 1,5mm2 750V |  |  |  | 1
16365 | Lâmpada vapor sódio 70 W |  |  |  | 1
20042 | Luminária fechada p/ l. VS 70W |  |  |  | 1
1812 | Porca quadrada D16 mm |  |  |  | 1
16461 | Reator p/lâmpada VS 70 W - 220 V |  |  |  | 1
7500 | Relê fotoelétrico 5A 220V c/base |  |  |  | 1
15750 | Cabo coberto rede compacta al 15kV 50mm |  |  |  | 1
15763 | Espaçador losangular para rede compacta |  |  |  | 1
15782 | Anel de amarração para espaçadores |  |  |  | 1
16331 | Isolador tipo pino polimérico 13,8kv |  |  |  | 1
16438 | Cabo mensageiro rede compacta 9,5mm EHS |  |  |  | 1
15784 | Braço tipo L para rede compacta 15kV |  |  |  | 1
15786 | Braço tipo C para rede compacta 15kV |  |  |  | 1
15792 | Estribo para braço tipo L para rede compacta |  |  |  | 1
16604 | Pino curto para isolador tipo pino polimérico 15kV |  |  |  | 1
18903 | Anel de amarração isolador polimérico |  |  |  | 1
15788 | Braço antibalanço rede compacta 15kV |  |  |  | 1
18930 | Protetor de conector (capa protetora) 15Kv |  |  |  | 1
18927 | Protetor de bucha 15kV |  |  |  | 1
18917 | Grampo de ancoragem para cabo coberto 15Kv |  |  |  | 1
18956 | Suporte afastador horizontal para rede coberta 15Kv |  |  |  | 1
18955 | Perfil "U" para rede compacta |  |  |  | 1
FINALIZA ESTUDO
EXCEL 2007
LIMPAR
FINALIZA ESTUDO
EXCEL 2003

## Manoel Antonio (hidden)
RELAÇÃO DE MATERIAIS
PROJETISTA | LEONARDO CESAR MORAES
FU | 8104
ESTUDO
NOME | PREFEITURA MUNICIPAL DE GOVERNADOR CELSO RAMOS - SC | Elaborado por Jean E. Costanzi
OBRA | EXPANSÃO DE REDE PARA IP
LOCAL | RUA MANOEL ANTONIO FURTADO
MUNICIPIO | GOVERNADOR CELSO RAMOS - SC
km AT
km BT | 0.05
km MT | 0
código | Descrição | INST. | RET. | REINS. | itens
2189 | Adapt. Estribo Cunha RET 1/0-2/0AWG 35MM2 |  |  |  | -
2198 | Adapt. Estribo Cunha RET 4-2AWG 35MM2 |  |  |  | -
6603 | Alça preformada, serviço, cb cu 25mm2 |  |  |  | -
13814 | Alça pré-formada distribuição cb cu 25mm2 480MM |  |  |  | -
6211 | Alça pré-form distr cb cu 1/0AWG |  |  |  | -
6150 | Alça pre-form. Distr. CA 336,4 MCM |  |  |  | -
6154 | Alça pre-form. Distr. CA/CAA 02 AWG |  |  |  | -
6156 | Alça pre-form. Distr. CA/CAA 2/0 AWG |  |  |  | -
6155 | Alça pre-form. Distr. CA/CAA 1/0 AWG |  |  |  | -
6167 | Alça pre-form. Estai aço 6,4mm |  |  |  | -
6168 | Alça pre-form. Estai aço 9,5mm |  |  |  | -
15391 | Alça pre-form. Serviço cobre 10 mm² |  |  |  | -
15442 | Alça pre-form. Serviço cb al 10 mm² |  |  |  | -
35997 | Alça pré-form. Distr. Cabo Mult. 35 mm² | 2 |  |  | 1
35998 | Alça pré-form. Distr. Cabo Mult. 50 mm² |  |  |  | -
238 | Arame de aço galv. D4,0mm |  |  |  | -
2270 | Armação secundária 1 estribo | 3 | 3 |  | 1
2271 | Armação secundária 2 estribos |  |  |  | -
2268 | Armação secundária 3 estribos haste |  |  |  | -
2269 | Armacao secundaria 4 estribos |  |  |  | -
15722 | Armação secundária 5 estribos haste |  |  |  | -
1827 | Arruela Quadrada 18x38x38x3mm |  |  |  | -
23151 | Braçadeira Plástica 7,60 preto 390mm |  |  |  | -
21405 | Braçadeira Nylon 280 mm | 15 |  |  | 1
19660 | Cartucho MET Calibre 22 AMARELA
36240 | Cabo ACO Mensageiro RD COMP 9,5MM 7 FIOS
5274 | Cabo aluminio CA 04 AWG |  |  |  | -
5275 | Cabo alumínio CA 02 AWG |  |  |  | -
5276 | Cabo alumínio CA 1/0 AWG |  |  |  | -
5283 | Cabo alumínio CAA 04 AWG |  |  |  | -
5280 | Cabo alumínio CA 336,4MCM |  |  |  | -
34171 | Cabo cobre Multiplexado 1x10+10mm² ISOALDO |  |  |  | -
15772 | Cabo cobre Multiplexado 2x10+10mm² |  |  |  | -
15775 | Cabo cobre Multiplexado 3x10+10mm² |  |  |  | -
15774 | Cabo cobre Multiplexado 3x25+25mm² |  |  |  | -
15778 | Cabo cobre Multiplexado 3x35+35mm² |  |  |  | -
15776 | Cabo cobre Multiplexado 3x50+50mm² |  |  |  | -
15505 | Cabo alum. Multiplexado 1x10+10mm² |  |  |  | -
15540 | Cabo alum. Multiplexado 2x10+10mm² |  |  |  | -
17926 | Cabo alum. Multiplexado 3x50+50mm2 |  |  |  | -
34254 | Cabo alum. Multiplexado 3x50+35mm2 |  |  |  | -
34254 | Cabo alum. Multiplexado 3x50+35mm2 |  |  |  | -
21839 | Cabo alum. Multiplexado 2x35+35mm² | 50 |  |  | 1
21117 | Cabbo alum coberto XLPE 35 CAA Rural |  |  |  | -
30377 | Cabo coberto cobrere XLPE 15kV 16mm2 |  |  |  | -
34255 | Cabo alum. Multiplexado 3x70+50mm² |  |  |  | -
17928 | Cabo alum. Multiplexado 3x120+70mm² |  |  |  | -
5387 | Cabo cobre isol 25 mm2 750 V |  |  |  | -
5388 | Cabo cobre isol 35 mm2 750 V |  |  |  | -
5390 | Cabo cobre isol 70 mm2 750 V |  |  |  | -
5316 | Cabo cobre isol 120 mm2 750 V |  |  |  | -
5332 | Cabo cobre isol. Extra-flex 25 mm2 |  |  |  | -
5230 | Cabo cobre nú meio duro 25 mm2 |  |  |  | -
5230 | Inst. Cabo cobre nú meio duro 25 mm2 BAIXA | 3 |  |  | 1
32929 | RET. Cabo cobre nú meio duro 25 mm2 BAIXA RETIRADO |  |  |  | -
5230 | Cabo cobre nú meio duro 25 mm2 MÉDIA |  |  |  | -
5231 | Cabo cobre nú meio duro 35 mm2 |  |  |  | -
21131 | Capuz protetor para ponta de cabos |  |  |  | -
17032 | Cartucho Metálico azul |  |  |  | -
17031 | Cartucho Metálico vermelho | 4 |  |  | 1
2145 | Chapa estai 3200 daN |  |  |  | -
7709 | Chave Faca 1p 15kv |  |  |  | -
7716 | Chave Faca 1p 25kv |  |  |  | -
7753 | Chave fusível base "C" 25KV 100A 6,3KA |  |  |  | -
7496 | Chave IP 1x50 198/242V NA |  |  |  | -
7497 | Chave IP 2x30 180/250V rele |  |  |  | -
1992 | Cinta poste circular D150 mm |  |  |  | -
1993 | Cinta poste circular D160 mm |  |  |  | -
1994 | Cinta poste circular D170 mm |  |  |  | -
1996 | Cinta poste circular D180 mm |  |  |  | -
1997 | Cinta poste circular D190 mm |  |  |  | -
1998 | Cinta poste circular D200 mm | 4 |  |  | 1
2000 | Cinta poste circular D210 mm | 1 |  |  | 1
2001 | Cinta poste circular D220 mm |  |  |  | -
2002 | Cinta poste circular D230 mm | 1 |  |  | 1
2003 | Cinta poste circular D240 mm |  |  |  | -
2004 | Cinta poste circular D250 mm |  |  |  | -
2005 | Cinta poste circular D260 mm |  |  |  | -
2006 | Cinta poste circular D270 mm |  |  |  | -
2007 | Cinta poste circular D280 mm |  |  |  | -
2008 | Cinta poste circular D290 mm |  |  |  | -
2009 | Cinta poste circular D300 mm |  |  |  | -
2010 | Cinta poste circular D310 mm |  |  |  | -
2011 | Cinta poste circular D320 mm |  |  |  | -
2012 | Cinta poste circular D330 mm |  |  |  | -
2013 | Cinta poste circular D340 mm |  |  |  | -
2014 | Cinta poste circular D350 mm |  |  |  | -
2015 | Cinta poste circular D360 mm |  |  |  | -
14493 | Cinta poste circular D370 mm |  |  |  | -
2016 | Cinta poste circular D380 mm |  |  |  | -
2044 | Cinta poste circular D390 mm |  |  |  | -
2017 | Cinta poste circular D400 mm |  |  |  | -
2061 | Cinta poste retangular AT |  |  |  | -
2301 | Cinta poste retangular BT |  |  |  | -
6468 | Conector cunha Al Cb 2x2 - 1/0x4 AWG | 4 |  |  | 1
6469 | Conector cunha Al Cb 2x4 - 1/0x6 AWG |  |  |  | -
6784 | Conector cunha Al Cb 4x4 - 2x6 AWG |  |  |  | -
6783 | Conector cunha Al Cb 6x4 - 6x6 AWG |  |  |  | -
6467 | Conector cunha Al Cb 1/0 x 2 AWG |  |  |  | -
6466 | Conector cunha Al Cb 1/0 x 1/0 AWG |  |  |  | -
6404 | Conector cunha Al Cb 2/0 x 4 AWG |  |  |  | -
6405 | Conector cunha Al Cb 2/0 x 2 AWG |  |  |  | -
6406 | Conector cunha Al Cb 2/0x1/0 - 3/0x2 AWG |  |  |  | -
6407 | Conector cunha Al Cb 2/0x2/0 - 3/0x4 AWG |  |  |  | -
6464 | Conector cunha Al Cb 3/0x3/0 - 4/0x2/0 AWG |  |  |  | -
6414 | Conector cunha Al Cb 336,4 x 6 AWG |  |  |  | -
6417 | Conector cunha Al Cb 336,4 x 4 AWG |  |  |  | -
6418 | Conector cunha Al Cb 336,4 x 2 AWG |  |  |  | -
6449 | Conector cunha Al Cb 336,4 x 336,4 AWG |  |  |  | -
16180 | Conector cunha Al Cb 4/0 x 2 AWG |  |  |  | -
6461 | Conector cunha Al Cb 4/0 x 4 AWG |  |  |  | -
6409 | Conector cunha Al Cb 4/0 x 6 AWG |  |  |  | -
6783 | Conector cunha Al Cb 4 x 6 AWG |  |  |  | -
6462 | Conector cunha Al Cb 4/0 x 1/0 AWG |  |  |  | -
6786 | Conector cunha Cu Cb 25mm² x 25mm² |  |  |  | -
18531 | Conector Pierc T 16-70MM D 6-35MM |  |  |  | -
6774 | Conector LV CU CB 16-120 MM2 10-70 MM2 |  |  |  | -
6806 | Conector cunha Cu Cb 50mm² x 16mm² x35mm²x25mm² |  |  |  | -
6807 | Conector cunha Cu Cb 70mm² x 16mm² |  |  |  | -
6791 | Conector cunha Cu Cb 70mm² x 35mm² |  |  |  | -
6809 | Conector cunha Cu Cb 120mm² x 16mm² |  |  |  | -
6790 | Conector cunha Cu Cb 120mm² x 25mm² |  |  |  | -
6794 | Conector cunha Cu Cb 120mm² x 35mm² |  |  |  | -
6788 | Conector cunha Cu Cb 70mm² x 25mm² |  |  |  | -
6383 | Conector cunha tipo 1 | 1 |  |  | 1
6382 | Conector cunha tipo 2 | 1 |  |  | 1
6381 | Conector cunha tipo 3 |  |  |  | -
6380 | Conector cunha tipo 4 |  |  |  | -
6384 | Conector cunha tipo 5 |  |  |  | -
6388 | Conector cunha tipo 6 |  |  |  | -
6385 | Conector cunha tipo 7 |  |  |  | -
6387 | Conector cunha tipo A |  |  |  | -
6386 | Conector cunha tipo B |  |  |  | -
6389 | Conector cunha tipo C |  |  |  | -
21755 | Conector de aterramento | 1 |  |  | 1
18530 | Conector perfurante 16-70 x 1,5-10 mm | 2 |  |  | 1
21755 | Conector de aterramento |  |  |  | -
18532 | Conector perfurante 35-70 x 35-70 mm² BIGODES | 2 |  |  | 1
18533 | Conector perfurante 50-120 x 6-35 mm |  |  |  | -
18534 | Conector perfurante 50-120 x 50-120 mm |  |  |  | -
18274 | Conjunto Grampo de supensão | 1 |  |  | 1
19327 | Conjunto Parafuso para Terminal chave faca |  |  |  | -
14265 | Cruzeta de concreto 2100mm 400 daN |  |  |  | -
4925 | Cruzeta de concreto 2400mm 400 daN |  |  |  | -
4895 | Cruzeta de madeira 90x112,5x2400 mm |  |  |  | -
13600 | Cruzeta em aço 90x90x2000 mm 400daN |  |  |  | -
7565 | Elo fusivel distr H 1A 500 mm |  |  |  | -
7566 | Elo fusivel distr H 2A 500 mm |  |  |  | -
7567 | Elo fusivel distr H 3A 500 mm |  |  |  | -
7569 | Elo fusivel distr H 5A 500 mm |  |  |  | -
7570 | Elo fusivel distr K 6A 500 mm |  |  |  | -
7571 | Elo fusivel distr K 8A 500 mm |  |  |  | -
7572 | Elo fusivel distr K 10A 500 mm |  |  |  | -
7574 | Elo fusivel distr K 15A 500 mm |  |  |  | -
5264 | Fio NU ALUM RECOZ 145DAN 4AWG AMARRACAO | 0.05 |  |  | 1
5265 | Fio alumínio isoaldo 4 AWG mole amarracao |  |  |  | -
35107 | Fixador de perfil U para rede compacta |  |  |  | -
5368 | Fio isol CU 450/750V 10MM Preto |  |  |  | -
16464 | Fio de cobre isolado PRETO 10mm2 750V | 1 |  |  | 1
5369 | Fio de cobre isolado PRETO 16mm2 750V |  |  |  | -
5224 | INST. Fio de cobre nu meio-duro 16mm² |  |  |  | -
17057 | RET. Fio de cobre nu meio-duro 16mm² |  |  |  | -
5228 | Fio de cobre recozido 16mm² |  |  |  | -
5627 | Fita alumínio 1x10mm |  |  |  | -
255 | Fita auto-fusão 19mmx10m | 1 |  |  | 1
256 | Fita isolante adesiva - rolo 20 m | 1 |  |  | 1
2255 | Gancho Olhal 500dan |  |  |  | -
16457 | Grampo de ancoragem para cabo coberto 25kV 35 CAA
6670 | Grampo term pass ca 4-1/0 caa 6-1/0 awg |  |  |  | -
2167 | Haste aço-cu D13x2400MM | 1 |  |  | 1
2154 | Haste âncora d16x2400mm |  |  |  | -
5191 | Isolador disco porc d165mm 7,5kv |  |  |  | -
5188 | Isolador disco vidro d165mm 7,5kv |  |  |  | -
13692 | Isolador pilar porc. 25 KV |  |  |  | -
5013 | Isolador roldana 76x79 mm | 3 | 3 |  | 1
14168 | Isolador tipo bastão 25 KV |  |  |  | -
5035 | Isolador pino vidro. 2 corpos d35mm 25Kv |  |  |  | -
5026 | Isolador pino porc. 2 corpos d35mm 25Kv |  |  |  | -
5028 | Isolador pino porc. 1 corpo d25mm 15Kv |  |  |  | -
5036 | Isolador pino vidro. 1 corpo d25mm 15Kv |  |  |  | -
6721 | Luva emenda compressão CA 2 AWG |  |  |  | -
6720 | Luva emenda compressão CA 4 AWG |  |  |  | -
6722 | Luva emenda compressão CA 1/0 AWG |  |  |  | -
6706 | Luva emenda compressão CAA 4 AWG |  |  |  | -
6731 | Luva emenda compressão CU 25mm² |  |  |  | -
6732 | Luva emenda compressão CU 35mm² |  |  |  | -
6730 | Luva emenda compressão CU 16mm² |  |  |  | -
25583 | LUVA EMENDA COMPR PRE-ISOLADA AL 35MM2 |  |  |  | -
25584 | LUVA EMENDA COMPR PRE-ISOLADA AL 50MM2 |  |  |  | -
25585 | LUVA EMENDA COMPR PRE-ISOLADA AL 70MM2
25587 | LUVA EMENDA COMPR PRE-ISOLADA AL 120MM2 |  |  |  | -
6183 | Manilha sapatilha 5000 daN |  |  |  | -
2181 | Mão francesa perfilada aço 726 mm |  |  |  | -
21126 | Massa P/ISOL Eletrico ROLO 38x1,5x3,2MM |  |  |  | -
2242 | Olhal para parafuso 5000 daN | 5 |  |  | 1
13486 | Para raio distribuição 10KA 12KV |  |  |  | -
16525 | Para Raio BT OXIDO ZN 280V 10kARD ISOL | 2 |  |  | 1
1798 | Parafuso cab abaul D16 x 45 mm | 5 |  |  | 1
1799 | Parafuso cab abaul D16 x 70 mm | 3 |  |  | 1
1794 | Parafuso cab abaul D16 x 150 mm |  |  |  | -
1620 | Parafuso cab quad D16 x 125 mm |  |  |  | -
1666 | Parafuso cab quad D16 x 150 mm |  |  |  | -
1670 | Parafuso cab quad D16 x 200 mm |  |  |  | -
1624 | Parafuso cab quad D16 x 250 mm |  |  |  | -
1625 | Parafuso cab quad D16 x 300 mm |  |  |  | -
1626 | Parafuso cab quad D16 x 350 mm |  |  |  | -
1731 | Parafuso cab quad D16 x 550X225 mm |  |  |  | -
14182 | Pino fixação isolador pilar 25 x 20 mm |  |  |  | -
2283 | Pino topo cabeça chumbo D25mm 389mm |  |  |  | -
14183 | Pino fixação isolador pilar 140 x 60 mm |  |  |  | -
2241 | Porca Olhal ACO 5000DAN D16MM |  |  |  | -
36159 | Parafuso Cabeça sextavada INOX m12X60mm |  |  |  | -
27125 | Poste polimérico 01 segmento 10m/ 300daN |  |  |  | -
27124 | Poste polimérico 01 segmento 10m/ 600daN |  |  |  | -
4628 | Poste concreto circular 10m/ 300daN | 2 |  |  | 1
4644 | Poste concreto circular 12m/ 1000daN |  |  |  | -
4630 | Poste concreto circular 10m/ 600daN | 1 |  |  | 1
4637 | Poste concreto circular 11m/600daN |  |  |  | -
4635 | Poste concreto circular 11m/ 300daN |  |  |  | -
13486 | Para raio distribuição 12kV 10kA oxido de Zinco (15kV) |  |  |  | -
18917 | Grampo de ancoragem para cabo coberto 15Kv |  |  |  | -
4625 | Poste concreto circular 9m/150daN |  | 1 |  | 1
4697 | Poste concreto circular 11m/2000daN |  |  |  | -
4640 | Poste concreto circular 12m/300daN |  |  |  | -
4642 | Poste concreto circular 12m/600daN |  |  |  | -
4793 | Poste concreto DT 8m/ 150daN |  |  |  | -
4872 | Poste concreto DT 9m/ 100daN |  |  |  | -
4795 | Poste concreto DT 9m/ 150daN |  |  |  | -
4803 | Poste concreto DT 9m/ 300daN |  |  |  | -
4798 | Poste concreto DT 10m/ 150daN |  |  |  | -
4800 | Poste concreto DT 10m/ 300daN |  |  |  | -
4804 | Poste concreto DT 10m/ 600daN |  |  |  | -
4801 | Poste concreto DT 10m/1000daN |  |  |  | -
4806 | Poste concreto DT 11m/ 200daN |  |  |  | -
4807 | Poste concreto DT 11m/ 300daN |  |  |  | -
4815 | Poste concreto DT 11m/ 600daN |  |  |  | -
4818 | Poste concreto DT 11m/1000daN |  |  |  | -
4831 | Poste concreto DT 11m/1500daN |  |  |  | -
4820 | Poste concreto DT 12m/300daN |  |  |  | -
4821 | Poste concreto DT 12m/600daN |  |  |  | -
4760 | Poste madeira leve 10m/150daN |  |  |  | -
4715 | Poste madeira medio 10m/300daN |  |  |  | -
7292 | RELIGADOR AUTOMAT 13,8KV 400A 10KA POSTE VELHO |  |  |  | -
18433 | RELIGADOR AUTOMAT 13,8KV 560A 12KA POSTE NOVO
2153 | Sapatilha cabo aço até 9,5 mm | 2 |  |  | 1
6181 | Seccionador pre-formado cerca |  |  |  | -
15241 | Suporte vertical isolador pilar |  |  |  | -
2086 | Suporte L p/chave/para-raios em cruzeta |  |  |  | -
23180 | Suporte Para raios em Trafo |  |  |  | -
2123 | Suporta T p/chave e para-raio estrut. U |  |  |  | -
21133 | Terminal de compressão pré isolado 50mm² |  |  |  | -
21134 | Terminal de compressão pré isolado 70mm² |  |  |  | -
2099 | Suporte transformador Circular 240 mm |  |  |  | -
2100 | Suporte transformador Circular 255 mm |  |  |  | -
2105 | Suporte transformador Circular 270 mm |  |  |  | -
2102 | Suporte transformador poste DT |  |  |  | -
15241 | Suporte vertical para isolador pilar |  |  |  | -
21133 | Terminal Compressao pré isolado BT 50MM |  |  |  | -
25587 | Terminal Compressao pré isolado BT 35MM |  |  |  | -
36470 | Terminal Adaptador Bandeira 4 Furos 14mm |  |  |  | -
21319 | CONECTOR TERMINAL CU 70MM2 2F
21317 | CONECTOR TERMINAL CU 35MM2 2F
25587 | Terminal Compres Pre-Isol BT 35MM2
36470 | Terminal Adaptador Bandeira 4 Furos 14MM
4751 | Tora de madeira D200 x 1000 mm | 2 |  |  | 1
27289 | Transf monofásico 10KVA 440/220V 15KV |  |  |  | -
27288 | Transf monofásico 15KVA 440/220V 15KV |  |  |  | -
27284 | Transformador monofasico 25kVA 23,1 kV 440/220 25kV |  |  |  | -
7140 | Transf monofásico 37,5KVA 440/220V 15KV |  |  |  | -
27283 | Transf trifásico 30KVA 380/220V 15KV |  |  |  | -
27278 | Transf trifásico 45KVA 380/220V 25KV |  |  |  | -
27281 | Transf trifásico 75KVA 380/220V 15KV |  |  |  | -
27280 | Transf trifásico 112,5KVA 380/220V 15KV |  |  |  | -
7194 | Transf trifásico 150KVA 380/220V 15KV |  |  |  | -
7206 | Transf trifásico 225KVA 380/220V 15KV |  |  |  | -
14172 | Transf trifásico 300KVA 380/220V 15KV |  |  |  | -
7491 | Braço comum IP d25x1000mm |  |  |  | -
5360 | Fio de cobre isolado 1,5mm2 750V |  |  |  | -
16365 | Lâmpada vapor sódio 70 W |  |  |  | -
16333 | Isolador pino polimerico 25KV/35KV 25x70MM |  |  |  | -
1812 | Porca quadrada D16 mm |  |  |  | -
2241 | Porca Olhal 16mm Acço/Ferro |  |  |  | -
7500 | Relê fotoelétrico 5A 220V c/base |  |  |  | -
15750 | Cabo coberto rede compacta al 15kV 50mm |  |  |  | -
15760 | Espaçador losangular para rede compacta 15KV |  |  |  | -
15782 | Anel de amarração para espaçadores (KIT) |  |  |  | -
18903 | Anel de amarração para isolador polimérico |  |  |  | -
16331 | Isolador tipo pino polimérico 15kv |  |  |  | -
16438 | Cabo mensageiro rede compacta 9,5mm EHS |  |  |  | -
15791 | Cantoneira auxiliar para braço tipo C 25KV |  |  |  | -
15787 | Braço tipo C para rede compacta 25kV |  |  |  | -
15785 | Braço tipo L para rede compacta 25kV |  |  |  | -
18955 | Perfil "U" para rede compacta |  |  |  | -
15790 | Suporte Z rede para rede compacta |  |  |  | -
18956 | Suporte afastador horizontal para rede compacta |  |  |  | -
16458 | Suporte horizontal para rede compacta 25kV |  |  |  | -
15792 | Estribo para braço tipo L para rede compacta |  |  |  | -
17518 | Pino curto para isolador tipo pino polimérico D 25,00 MM 25KV |  |  |  | -
30377 | CABO COBERTO COBRE XLPE 15 KV 16 MM2 |  |  |  | -
15789 | Braço antibalanço rede compacta 25kV |  |  |  | -
41982 | Manta de recomposição da cobertura |  |  |  | -
7626 | Para raio distribuição 21kV 10kA oxido de Zinco (25kV) |  |  |  | -
18921 | Grampo de ancoragem para cabo coberto 25Kv |  |  |  | -
|  |  |  | FIM | 1
1
| MATERIAIS RETIRADOS |  |  |  | 1
1
código | Descrição | QTDE | BOM | SUCATA | 1
2110 | Afastador armação sec. 250x900 mm |  |  |  | 1
6150 | Alça pre-form. Distr. CA 336,4 MCM |  |  |  | 1
6154 | Alça pre-form. Distr. CA/CAA 02 AWG |  |  |  | 1
6153 | Alça pre-form. Distr. CA/CAA 04 AWG |  |  |  | 1
6155 | Alça pre-form. Distr. CA/CAA 1/0 AWG |  |  |  | 1
6167 | Alça pre-form. Estai aço 6,4mm |  |  |  | 1
6168 | Alça pre-form. Estai aço 9,5mm |  |  |  | 1
15391 | Alça pre-form. Serviço cobre 10 mm² |  |  |  | 1
15442 | Alça pre-form. Serviço cb al 10 mm² |  |  |  | 1
238 | Arame de aço galv. D4,0mm |  |  |  | 1
2270 | Armação secundária 1 estribo |  |  |  | 1
2271 | Armação secundária 2 estribos |  |  |  | 1
2268 | Armação secundária 3 estribos haste |  |  |  | 1
2269 | Armacao secundaria 4 estribos |  |  |  | 1
15722 | Armação secundária 5 estribos haste |  |  |  | 1
1827 | Arruela Quadrada 18x38x38x3mm |  |  |  | 1
23151 | Braçadeira Plástica 200 mm |  |  |  | 1
229 | Cabo aço galv MR/SM D6,4mm |  |  |  | 1
230 | Cabo aço galv MR/SM D9,5mm |  |  |  | 1
5274 | Cabo aluminio CA 04 AWG |  |  |  | 1
5275 | Cabo alumínio CA 02 AWG |  |  |  | 1
5276 | Cabo alumínio CA 1/0 AWG |  |  |  | 1
5283 | Cabo alumínio CAA 04 AWG |  |  |  | 1
5280 | Cabo alumínio CA 336,4MCM |  |  |  | 1
15733 | Cabo cobre Multiplexado 1x10+10mm² |  |  |  | 1
15772 | Cabo cobre Multiplexado 2x10+10mm² |  |  |  | 1
15775 | Cabo cobre Multiplexado 3x10+10mm² |  |  |  | 1
15505 | Cabo alum. Multiplexado 1x10+10mm² |  |  |  | 1
15527 | Cabo alum. Multiplexado 2x10+10mm² |  |  |  | 1
15528 | Cabo alum. Multiplexado 3x10+10mm² |  |  |  | 1
15541 | Cabo alum. Multiplexado 3x16+16mm² |  |  |  | 1
15542 | Cabo alum. Multiplexado 3x25+25mm² |  |  |  | 1
17924 | Cabo alum. Multiplexado 1x35+35mm² |  |  |  | 1
21839 | Cabo alum. Multiplexado 2x35+35mm² |  |  |  | 1
15553 | Cabo alum. Multiplexado 3x35+35mm² |  |  |  | 1
34254 | Cabo alum. Multiplexado 3x50+35mm² |  |  |  | 1
34255 | Cabo alum. Multiplexado 3x70+50mm² |  |  |  | 1
17928 | Cabo alum. Multiplexado 3x120+70mm² |  |  |  | 1
5387 | Cabo cobre isol 25 mm2 750 V |  |  |  | 1
5388 | Cabo cobre isol 35 mm2 750 V |  |  |  | 1
5390 | Cabo cobre isol 70 mm2 750 V |  |  |  | 1
5316 | Cabo cobre isol 120 mm2 750 V |  |  |  | 1
5332 | Cabo cobre isol. Extra-flex 25 mm2 |  |  |  | 1
5230 | Cabo cobre nú meio duro 25 mm2 TERRA |  |  |  | 1
5230 | Inst. Cabo cobre nú meio duro 25 mm2 BAIXA |  |  |  | 1
32929 | RET. Cabo cobre nú meio duro 25 mm2 BAIXA |  |  |  | 1
5230 | Cabo cobre nú meio duro 25 mm2 MÉDIA |  |  |  | 1
5231 | Cabo cobre nú meio duro 35 mm2 |  |  |  | 1
21131 | Capuz protetor para ponta de cabos |  |  |  | 1
17032 | Cartucho Metálico azul |  |  |  | 1
17031 | Cartucho Metálico vermelho |  |  |  | 1
2145 | Chapa estai 3200 daN |  |  |  | 1
7709 | Chave Faca 1p 15kv |  |  |  | 1
7716 | Chave Faca 1p 25kv |  |  |  | 1
7753 | Chave fusível base "C" 25KV 100A 6,3KA |  |  |  | 1
7496 | Chave IP 1x50 198/242V NA |  |  |  | 1
7497 | Chave IP 2x30 180/250V rele |  |  |  | 1
1992 | Cinta poste circular D150 mm |  |  |  | 1
1993 | Cinta poste circular D160 mm |  |  |  | 1
1994 | Cinta poste circular D170 mm |  |  |  | 1
1996 | Cinta poste circular D180 mm |  |  |  | 1
1997 | Cinta poste circular D190 mm |  |  |  | 1
1998 | Cinta poste circular D200 mm |  |  |  | 1
2000 | Cinta poste circular D210 mm |  |  |  | 1
2001 | Cinta poste circular D220 mm |  |  |  | 1
2002 | Cinta poste circular D230 mm |  |  |  | 1
2003 | Cinta poste circular D240 mm |  |  |  | 1
2004 | Cinta poste circular D250 mm |  |  |  | 1
2005 | Cinta poste circular D260 mm |  |  |  | 1
2006 | Cinta poste circular D270 mm |  |  |  | 1
2007 | Cinta poste circular D280 mm |  |  |  | 1
2008 | Cinta poste circular D290 mm |  |  |  | 1
2009 | Cinta poste circular D300 mm |  |  |  | 1
2010 | Cinta poste circular D310 mm |  |  |  | 1
2011 | Cinta poste circular D320 mm |  |  |  | 1
2012 | Cinta poste circular D330 mm |  |  |  | 1
2013 | Cinta poste circular D340 mm |  |  |  | 1
2014 | Cinta poste circular D350 mm |  |  |  | 1
2015 | Cinta poste circular D360 mm |  |  |  | 1
14493 | Cinta poste circular D370 mm |  |  |  | 1
2016 | Cinta poste circular D380 mm |  |  |  | 1
2044 | Cinta poste circular D390 mm |  |  |  | 1
2017 | Cinta poste circular D400 mm |  |  |  | 1
2061 | Cinta poste retangular AT |  |  |  | 1
2301 | Cinta poste retangular BT |  |  |  | 1
6468 | Conector cunha Al Cb 2x2 - 1/0x4 AWG |  |  |  | 1
6785 | Conector cunha Al Cb 2x4 - 1/0x6 AWG |  |  |  | 1
6784 | Conector cunha Al Cb 4x4 - 2x6 AWG |  |  |  | 1
6783 | Conector cunha Al Cb 6x4 - 6x6 AWG |  |  |  | 1
6467 | Conector cunha Al Cb 1/0 x 2 AWG |  |  |  | 1
6466 | Conector cunha Al Cb 1/0 x 1/0 AWG |  |  |  | 1
6404 | Conector cunha Al Cb 2/0 x 4 AWG |  |  |  | 1
6405 | Conector cunha Al Cb 2/0 x 2 AWG |  |  |  | 1
6406 | Conector cunha Al Cb 2/0x1/0 - 3/0x2 AWG |  |  |  | 1
6407 | Conector cunha Al Cb 2/0x2/0 - 3/0x4 AWG |  |  |  | 1
6464 | Conector cunha Al Cb 3/0x3/0 - 4/0x2/0 AWG |  |  |  | 1
6414 | Conector cunha Al Cb 336,4 x 6 AWG |  |  |  | 1
6417 | Conector cunha Al Cb 336,4 x 4 AWG |  |  |  | 1
6418 | Conector cunha Al Cb 336,4 x 2 AWG |  |  |  | 1
6449 | Conector cunha Al Cb 336,4 x 336,4 AWG |  |  |  | 1
16180 | Conector cunha Al Cb 4/0 x 2 AWG |  |  |  | 1
6461 | Conector cunha Al Cb 4/0 x 4 AWG |  |  |  | 1
6409 | Conector cunha Al Cb 4/0 x 6 AWG |  |  |  | 1
6783 | Conector cunha Al Cb 4 x 6 AWG |  |  |  | 1
6462 | Conector cunha Al Cb 4/0 x 1/0 AWG |  |  |  | 1
6786 | Conector cunha Cu Cb 25mm² x 25mm² |  |  |  | 1
6805 | Conector cunha Cu Cb 25mm² x 16mm² |  |  |  | 1
6787 | Conector cunha Cu Cb 35mm² x 35mm² x50mm²x25mm² |  |  |  | 1
6806 | Conector cunha Cu Cb 50mm² x 16mm² x35mm²x25mm² |  |  |  | 1
6807 | Conector cunha Cu Cb 70mm² x 16mm² |  |  |  | 1
6791 | Conector cunha Cu Cb 70mm² x 35mm² |  |  |  | 1
6809 | Conector cunha Cu Cb 120mm² x 16mm² |  |  |  | 1
6790 | Conector cunha Cu Cb 120mm² x 25mm² |  |  |  | 1
6794 | Conector cunha Cu Cb 120mm² x 35mm² |  |  |  | 1
6788 | Conector cunha Cu Cb 70mm² x 25mm² |  |  |  | 1
6383 | Conector cunha tipo 1 |  |  |  | 1
6382 | Conector cunha tipo 2 |  |  |  | 1
6381 | Conector cunha tipo 3 |  |  |  | 1
6380 | Conector cunha tipo 4 |  |  |  | 1
6384 | Conector cunha tipo 5 |  |  |  | 1
6388 | Conector cunha tipo 6 |  |  |  | 1
6385 | Conector cunha tipo 7 |  |  |  | 1
6387 | Conector cunha tipo A |  |  |  | 1
6386 | Conector cunha tipo B |  |  |  | 1
6389 | Conector cunha tipo C |  |  |  | 1
21818 | Conector de aterramento |  |  |  | 1
18530 | Conector perfurante 16-70 x 1,5-10 mm IP |  |  |  | 1
18531 | Conector perfurante 16-70 x 6-35 mm² RAMAL |  |  |  | 1
18532 | Conector perfurante 35-70 x 35-70 mm² BIGODES |  |  |  | 1
18533 | Conector perfurante 50-120 x 6-35 mm |  |  |  | 1
18534 | Conector perfurante 50-120 x 50-120 mm |  |  |  | 1
18274 | Conjunto Grampo de supensão |  |  |  | 1
19327 | Conjunto Parafuso para Terminal chave faca |  |  |  | 1
14265 | Cruzeta de concreto 2100mm 400 daN |  |  |  | 1
4925 | Cruzeta de concreto 2400mm 400 daN |  |  |  | 1
4895 | Cruzeta de madeira 90x112,5x2400 mm |  |  |  | 1
13600 | Cruzeta em aço 90x90x2000 mm 400daN |  |  |  | 1
7565 | Elo fusivel distr H 1A 500 mm |  |  |  | 1
7566 | Elo fusivel distr H 2A 500 mm |  |  |  | 1
7567 | Elo fusivel distr H 3A 500 mm |  |  |  | 1
7569 | Elo fusivel distr H 5A 500 mm |  |  |  | 1
7570 | Elo fusivel distr K 6A 500 mm |  |  |  | 1
7571 | Elo fusivel distr K 8A 500 mm |  |  |  | 1
7572 | Elo fusivel distr K 10A 500 mm |  |  |  | 1
7574 | Elo fusivel distr K 15A 500 mm |  |  |  | 1
6333 | Espaçador de rede secundária 5 fios |  |  |  | 1
5264 | Fio alumínio recozido 4 AWG |  |  |  | 1
5340 | Fio de cobre isolado AZUL 10mm2 750V |  |  |  | 1
18283 | Fio de cobre isolado AZUL 16mm2 750V |  |  |  | 1
5368 | Fio de cobre isolado PRETO 10mm2 750V |  |  |  | 1
5369 | Fio de cobre isolado PRETO 16mm2 750V |  |  |  | 1
5224 | INST. Fio de cobre nu meio-duro 16mm² |  |  |  | 1
17057 | RET. Fio de cobre nu meio-duro 16mm² |  |  |  | 1
5228 | Fio de cobre recozido 16mm² |  |  |  | 1
5627 | Fita alumínio 1x10mm |  |  |  | 1
255 | Fita auto-fusão 19mmx10m |  |  |  | 1
256 | Fita isolante adesiva - rolo 20 m |  |  |  | 1
2255 | Gancho Olhal 500dan |  |  |  | 1
6670 | Grampo term pass ca 4-1/0 caa 6-1/0 awg |  |  |  | 1
2167 | Haste aterramento aço-cu D13x2400 mm |  |  |  | 1
2154 | Haste âncora d16x2400mm |  |  |  | 1
5191 | Isolador disco porc d165mm 7,5kv |  |  |  | 1
5188 | Isolador disco vidro d165mm 7,5kv |  |  |  | 1
13692 | Isolador pilar porc. 25 KV |  |  |  | 1
5013 | Isolador roldana 76x79 mm |  |  |  | 1
14168 | Isolador tipo bastão 25 KV |  |  |  | 1
5035 | Isolador pino vidro. 2 corpos d35mm 25Kv |  |  |  | 1
5026 | Isolador pino porc. 2 corpos d35mm 25Kv |  |  |  | 1
5028 | Isolador pino porc. 1 corpo d25mm 15Kv |  |  |  | 1
5036 | Isolador pino vidro. 1 corpo d25mm 15Kv |  |  |  | 1
6721 | Luva emenda compressão CA 2 AWG |  |  |  | 1
6720 | Luva emenda compressão CA 4 AWG |  |  |  | 1
6722 | Luva emenda compressão CA 1/0 AWG |  |  |  | 1
6706 | Luva emenda compressão CAA 4 AWG |  |  |  | 1
6731 | Luva emenda compressão CU 25mm² |  |  |  | 1
6732 | Luva emenda compressão CU 35mm² |  |  |  | 1
6730 | Luva emenda compressão CU 16mm² |  |  |  | 1
6183 | Manilha sapatilha 5000 daN |  |  |  | 1
2181 | Mão francesa perfilada aço 726 mm |  |  |  | 1
2174 | Mão francesa plana aço 726 mm |  |  |  | 1
2242 | Olhal para parafuso 5000 daN |  |  |  | 1
7626 | Para raio distribuição 21 kV 10kA oxido Zinco (25kV) |  |  |  | 1
1798 | Parafuso cab abaul D16 x 45 mm |  |  |  | 1
1799 | Parafuso cab abaul D16 x 70 mm |  |  |  | 1
1794 | Parafuso cab abaul D16 x 150 mm |  |  |  | 1
1620 | Parafuso cab quad D16 x 125 mm |  |  |  | 1
1666 | Parafuso cab quad D16 x 150 mm |  |  |  | 1
1670 | Parafuso cab quad D16 x 200 mm |  |  |  | 1
1624 | Parafuso cab quad D16 x 250 mm |  |  |  | 1
1625 | Parafuso cab quad D16 x 300 mm |  |  |  | 1
1626 | Parafuso cab quad D16 x 350 mm |  |  |  | 1
1639 | Parafuso cab quad D16 x 450 mm |  |  |  | 1
14182 | Pino fixação isolador pilar 25 x 20 mm |  |  |  | 1
14183 | Pino fixação isolador pilar 140 x 60 mm |  |  |  | 1
14185 | Pino fixação isolador pilar 200 x 60 mm |  |  |  | 1
2274 | Pino isolador cab. Chumbo d25mm 294mm |  |  |  | 1
2276 | Pino isolador cab. Chumbo d35mm 324mm |  |  |  | 1
4625 | Poste concreto circular 9m/ 150daN |  |  |  | 1
4627 | Poste concreto circular 10m/ 150daN |  |  |  | 1
4628 | Poste concreto circular 10m/ 300daN |  |  |  | 1
4629 | Poste concreto circular 10m/ 450daN |  |  |  | 1
4630 | Poste concreto circular 10m/ 600daN |  |  |  | 1
4632 | Poste concreto circular 10m/1000daN |  |  |  | 1
4635 | Poste concreto circular 11m/ 300daN |  |  |  | 1
4636 | Poste concreto circular 11m/ 450daN |  |  |  | 1
4637 | Poste concreto circular 11m/ 600daN |  |  |  | 1
4639 | Poste concreto circular 11m/1000daN |  |  |  | 1
4697 | Poste concreto circular 11m/2000daN |  |  |  | 1
4640 | Poste concreto circular 12m/300daN |  |  |  | 1
4642 | Poste concreto circular 12m/600daN |  |  |  | 1
4793 | Poste concreto DT 8m/ 150daN |  |  |  | 1
4872 | Poste concreto DT 9m/ 100daN |  |  |  | 1
4795 | Poste concreto DT 9m/ 150daN |  |  |  | 1
4803 | Poste concreto DT 9m/ 300daN |  |  |  | 1
4798 | Poste concreto DT 10m/ 150daN |  |  |  | 1
4800 | Poste concreto DT 10m/ 300daN |  |  |  | 1
4804 | Poste concreto DT 10m/ 600daN |  |  |  | 1
4801 | Poste concreto DT 10m/1000daN |  |  |  | 1
4806 | Poste concreto DT 11m/ 200daN |  |  |  | 1
4807 | Poste concreto DT 11m/ 300daN |  |  |  | 1
4815 | Poste concreto DT 11m/ 600daN |  |  |  | 1
4818 | Poste concreto DT 11m/1000daN |  |  |  | 1
4831 | Poste concreto DT 11m/1500daN |  |  |  | 1
4820 | Poste concreto DT 12m/300daN |  |  |  | 1
4821 | Poste concreto DT 12m/600daN |  |  |  | 1
4760 | Poste madeira leve 10m/150daN |  |  |  | 1
4715 | Poste madeira medio 10m/300daN |  |  |  | 1
2153 | Sapatilha cabo aço até 9,5 mm |  |  |  | 1
6181 | Seccionador pre-formado cerca |  |  |  | 1
2179 | Sela para cruzeta |  |  |  | 1
2086 | Suporte L p/chave/para-raios em cruzeta |  |  |  | 1
23180 | Suporte Para raios em Trafo |  |  |  | 1
2123 | Suporta T p/chave e para-raio estrut. U |  |  |  | 1
2097 | Suporte transformador Circular 210 mm |  |  |  | 1
2098 | Suporte transformador Circular 225 mm |  |  |  | 1
2099 | Suporte transformador Circular 240 mm |  |  |  | 1
2100 | Suporte transformador Circular 255 mm |  |  |  | 1
2105 | Suporte transformador Circular 270 mm |  |  |  | 1
2102 | Suporte transformador poste DT |  |  |  | 1
15241 | Suporte vertical para isolador pilar |  |  |  | 1
21321 | Terminal bucha saída transfomador 225kva |  |  |  | 1
6894 | Terminal al chave fca cb 4/0 AWG |  |  |  | 1
6895 | Terminal al chave faca cb 336,4 MCM |  |  |  | 1
4751 | Tora de madeira D200 x 1000 mm |  |  |  | 1
27289 | Transf monofásico 10KVA 440/220V 15KV |  |  |  | 1
27288 | Transf monofásico 15KVA 440/220V 15KV |  |  |  | 1
27287 | Transf monofásico 25KVA 440/220V 15KV |  |  |  | 1
7140 | Transf monofásico 37,5KVA 440/220V 15KV |  |  |  | 1
27283 | Transf trifásico 30KVA 380/220V 15KV |  |  |  | 1
27282 | Transf trifásico 45KVA 380/220V 15KV |  |  |  | 1
27281 | Transf trifásico 75KVA 380/220V 15KV |  |  |  | 1
27280 | Transf trifásico 112,5KVA 380/220V 15KV |  |  |  | 1
22167 | Transf trifásico 150KVA 380/220V 15KV |  |  |  | 1
7206 | Transf trifásico 225KVA 380/220V 15KV |  |  |  | 1
14172 | Transf trifásico 300KVA 380/220V 15KV |  |  |  | 1
7491 | Braço comum IP d25x1000mm |  |  |  | 1
5360 | Fio de cobre isolado 1,5mm2 750V |  |  |  | 1
16365 | Lâmpada vapor sódio 70 W |  |  |  | 1
20042 | Luminária fechada p/ l. VS 70W |  |  |  | 1
1812 | Porca quadrada D16 mm |  |  |  | 1
16461 | Reator p/lâmpada VS 70 W - 220 V |  |  |  | 1
7500 | Relê fotoelétrico 5A 220V c/base |  |  |  | 1
15750 | Cabo coberto rede compacta al 15kV 50mm |  |  |  | 1
15763 | Espaçador losangular para rede compacta |  |  |  | 1
15782 | Anel de amarração para espaçadores |  |  |  | 1
16331 | Isolador tipo pino polimérico 13,8kv |  |  |  | 1
16438 | Cabo mensageiro rede compacta 9,5mm EHS |  |  |  | 1
15784 | Braço tipo L para rede compacta 15kV |  |  |  | 1
15786 | Braço tipo C para rede compacta 15kV |  |  |  | 1
15792 | Estribo para braço tipo L para rede compacta |  |  |  | 1
16604 | Pino curto para isolador tipo pino polimérico 15kV |  |  |  | 1
18903 | Anel de amarração isolador polimérico |  |  |  | 1
15788 | Braço antibalanço rede compacta 15kV |  |  |  | 1
18930 | Protetor de conector (capa protetora) 15Kv |  |  |  | 1
18927 | Protetor de bucha 15kV |  |  |  | 1
18917 | Grampo de ancoragem para cabo coberto 15Kv |  |  |  | 1
18956 | Suporte afastador horizontal para rede coberta 15Kv |  |  |  | 1
18955 | Perfil "U" para rede compacta |  |  |  | 1
FINALIZA ESTUDO
EXCEL 2007
LIMPAR
FINALIZA ESTUDO
EXCEL 2003

## SV. Oliveira (hidden)
RELAÇÃO DE MATERIAIS
PROJETISTA | LEONARDO CESAR MORAES
FU | 9856
ESTUDO
NOME | PREFEITURA MUNICIPAL DE GOVERNADOR CELSO RAMOS - SC | Elaborado por Jean E. Costanzi
OBRA | EXPANSÃO DE REDE PARA IP
LOCAL | SERVIDÃO OLIVEIRA
MUNICIPIO | GOVERNADOR CELSO RAMOS - SC
km AT
km BT | 0.045
km MT | 0
código | Descrição | INST. | RET. | REINS. | itens
2189 | Adapt. Estribo Cunha RET 1/0-2/0AWG 35MM2 |  |  |  | -
2198 | Adapt. Estribo Cunha RET 4-2AWG 35MM2 |  |  |  | -
6603 | Alça preformada, serviço, cb cu 25mm2 |  |  |  | -
13814 | Alça pré-formada distribuição cb cu 25mm2 480MM |  |  |  | -
6211 | Alça pré-form distr cb cu 1/0AWG |  |  |  | -
6150 | Alça pre-form. Distr. CA 336,4 MCM |  |  |  | -
6154 | Alça pre-form. Distr. CA/CAA 02 AWG |  |  |  | -
6156 | Alça pre-form. Distr. CA/CAA 2/0 AWG |  |  |  | -
6155 | Alça pre-form. Distr. CA/CAA 1/0 AWG |  |  |  | -
6167 | Alça pre-form. Estai aço 6,4mm |  |  |  | -
6168 | Alça pre-form. Estai aço 9,5mm |  |  |  | -
15391 | Alça pre-form. Serviço cobre 10 mm² |  |  |  | -
15442 | Alça pre-form. Serviço cb al 10 mm² |  |  |  | -
35997 | Alça pré-form. Distr. Cabo Mult. 35 mm² | 4 |  |  | 1
35998 | Alça pré-form. Distr. Cabo Mult. 50 mm² |  |  |  | -
238 | Arame de aço galv. D4,0mm |  |  |  | -
2270 | Armação secundária 1 estribo |  |  |  | -
2271 | Armação secundária 2 estribos |  |  |  | -
2268 | Armação secundária 3 estribos haste |  |  |  | -
2269 | Armacao secundaria 4 estribos |  |  |  | -
15722 | Armação secundária 5 estribos haste |  |  |  | -
1827 | Arruela Quadrada 18x38x38x3mm |  |  |  | -
23151 | Braçadeira Plástica 7,60 preto 390mm |  |  |  | -
21405 | Braçadeira Nylon 280 mm | 24 |  |  | 1
19660 | Cartucho MET Calibre 22 AMARELA
36240 | Cabo ACO Mensageiro RD COMP 9,5MM 7 FIOS
5274 | Cabo aluminio CA 04 AWG |  |  |  | -
5275 | Cabo alumínio CA 02 AWG |  |  |  | -
5276 | Cabo alumínio CA 1/0 AWG |  |  |  | -
5283 | Cabo alumínio CAA 04 AWG |  |  |  | -
5280 | Cabo alumínio CA 336,4MCM |  |  |  | -
34171 | Cabo cobre Multiplexado 1x10+10mm² ISOALDO |  |  |  | -
15772 | Cabo cobre Multiplexado 2x10+10mm² |  |  |  | -
15775 | Cabo cobre Multiplexado 3x10+10mm² |  |  |  | -
15774 | Cabo cobre Multiplexado 3x25+25mm² |  |  |  | -
15778 | Cabo cobre Multiplexado 3x35+35mm² |  |  |  | -
15776 | Cabo cobre Multiplexado 3x50+50mm² |  |  |  | -
15505 | Cabo alum. Multiplexado 1x10+10mm² |  |  |  | -
15540 | Cabo alum. Multiplexado 2x10+10mm² |  |  |  | -
17926 | Cabo alum. Multiplexado 3x50+50mm2 |  |  |  | -
34254 | Cabo alum. Multiplexado 3x50+35mm2 | 45 |  |  | 1
34254 | Cabo alum. Multiplexado 3x50+35mm2 |  |  |  | -
21839 | Cabo alum. Multiplexado 2x35+35mm² |  |  |  | -
21117 | Cabbo alum coberto XLPE 35 CAA Rural |  |  |  | -
30377 | Cabo coberto cobrere XLPE 15kV 16mm2 |  |  |  | -
34255 | Cabo alum. Multiplexado 3x70+50mm² |  |  |  | -
17928 | Cabo alum. Multiplexado 3x120+70mm² |  |  |  | -
5387 | Cabo cobre isol 25 mm2 750 V |  |  |  | -
5388 | Cabo cobre isol 35 mm2 750 V |  |  |  | -
5390 | Cabo cobre isol 70 mm2 750 V |  |  |  | -
5316 | Cabo cobre isol 120 mm2 750 V |  |  |  | -
5332 | Cabo cobre isol. Extra-flex 25 mm2 |  |  |  | -
5230 | Cabo cobre nú meio duro 25 mm2 |  |  |  | -
5230 | Inst. Cabo cobre nú meio duro 25 mm2 BAIXA | 3 |  |  | 1
32929 | RET. Cabo cobre nú meio duro 25 mm2 BAIXA RETIRADO |  |  |  | -
5230 | Cabo cobre nú meio duro 25 mm2 MÉDIA |  |  |  | -
5231 | Cabo cobre nú meio duro 35 mm2 |  |  |  | -
21131 | Capuz protetor para ponta de cabos |  |  |  | -
17032 | Cartucho Metálico azul |  |  |  | -
17031 | Cartucho Metálico vermelho | 2 |  |  | 1
2145 | Chapa estai 3200 daN |  |  |  | -
7709 | Chave Faca 1p 15kv |  |  |  | -
7716 | Chave Faca 1p 25kv |  |  |  | -
7753 | Chave fusível base "C" 25KV 100A 6,3KA |  |  |  | -
7496 | Chave IP 1x50 198/242V NA |  |  |  | -
7497 | Chave IP 2x30 180/250V rele |  |  |  | -
1992 | Cinta poste circular D150 mm |  |  |  | -
1993 | Cinta poste circular D160 mm |  |  |  | -
1994 | Cinta poste circular D170 mm |  |  |  | -
1996 | Cinta poste circular D180 mm |  |  |  | -
1997 | Cinta poste circular D190 mm |  |  |  | -
1998 | Cinta poste circular D200 mm | 1 |  |  | 1
2000 | Cinta poste circular D210 mm |  |  |  | -
2001 | Cinta poste circular D220 mm |  |  |  | -
2002 | Cinta poste circular D230 mm | 1 |  |  | 1
2003 | Cinta poste circular D240 mm |  |  |  | -
2004 | Cinta poste circular D250 mm |  |  |  | -
2005 | Cinta poste circular D260 mm |  |  |  | -
2006 | Cinta poste circular D270 mm |  |  |  | -
2007 | Cinta poste circular D280 mm |  |  |  | -
2008 | Cinta poste circular D290 mm |  |  |  | -
2009 | Cinta poste circular D300 mm |  |  |  | -
2010 | Cinta poste circular D310 mm |  |  |  | -
2011 | Cinta poste circular D320 mm |  |  |  | -
2012 | Cinta poste circular D330 mm |  |  |  | -
2013 | Cinta poste circular D340 mm |  |  |  | -
2014 | Cinta poste circular D350 mm |  |  |  | -
2015 | Cinta poste circular D360 mm |  |  |  | -
14493 | Cinta poste circular D370 mm |  |  |  | -
2016 | Cinta poste circular D380 mm |  |  |  | -
2044 | Cinta poste circular D390 mm |  |  |  | -
2017 | Cinta poste circular D400 mm |  |  |  | -
2061 | Cinta poste retangular AT |  |  |  | -
2301 | Cinta poste retangular BT |  |  |  | -
6468 | Conector cunha Al Cb 2x2 - 1/0x4 AWG | 2 |  |  | 1
6469 | Conector cunha Al Cb 2x4 - 1/0x6 AWG |  |  |  | -
6784 | Conector cunha Al Cb 4x4 - 2x6 AWG |  |  |  | -
6783 | Conector cunha Al Cb 6x4 - 6x6 AWG |  |  |  | -
6467 | Conector cunha Al Cb 1/0 x 2 AWG |  |  |  | -
6466 | Conector cunha Al Cb 1/0 x 1/0 AWG |  |  |  | -
6404 | Conector cunha Al Cb 2/0 x 4 AWG |  |  |  | -
6405 | Conector cunha Al Cb 2/0 x 2 AWG |  |  |  | -
6406 | Conector cunha Al Cb 2/0x1/0 - 3/0x2 AWG |  |  |  | -
6407 | Conector cunha Al Cb 2/0x2/0 - 3/0x4 AWG |  |  |  | -
6464 | Conector cunha Al Cb 3/0x3/0 - 4/0x2/0 AWG |  |  |  | -
6414 | Conector cunha Al Cb 336,4 x 6 AWG |  |  |  | -
6417 | Conector cunha Al Cb 336,4 x 4 AWG |  |  |  | -
6418 | Conector cunha Al Cb 336,4 x 2 AWG |  |  |  | -
6449 | Conector cunha Al Cb 336,4 x 336,4 AWG |  |  |  | -
16180 | Conector cunha Al Cb 4/0 x 2 AWG |  |  |  | -
6461 | Conector cunha Al Cb 4/0 x 4 AWG |  |  |  | -
6409 | Conector cunha Al Cb 4/0 x 6 AWG |  |  |  | -
6783 | Conector cunha Al Cb 4 x 6 AWG |  |  |  | -
6462 | Conector cunha Al Cb 4/0 x 1/0 AWG |  |  |  | -
6786 | Conector cunha Cu Cb 25mm² x 25mm² |  |  |  | -
18531 | Conector Pierc T 16-70MM D 6-35MM |  |  |  | -
6774 | Conector LV CU CB 16-120 MM2 10-70 MM2 |  |  |  | -
6806 | Conector cunha Cu Cb 50mm² x 16mm² x35mm²x25mm² |  |  |  | -
6807 | Conector cunha Cu Cb 70mm² x 16mm² |  |  |  | -
6791 | Conector cunha Cu Cb 70mm² x 35mm² |  |  |  | -
6809 | Conector cunha Cu Cb 120mm² x 16mm² |  |  |  | -
6790 | Conector cunha Cu Cb 120mm² x 25mm² |  |  |  | -
6794 | Conector cunha Cu Cb 120mm² x 35mm² |  |  |  | -
6788 | Conector cunha Cu Cb 70mm² x 25mm² |  |  |  | -
6383 | Conector cunha tipo 1 | 1 |  |  | 1
6382 | Conector cunha tipo 2 |  |  |  | -
6381 | Conector cunha tipo 3 |  |  |  | -
6380 | Conector cunha tipo 4 |  |  |  | -
6384 | Conector cunha tipo 5 |  |  |  | -
6388 | Conector cunha tipo 6 |  |  |  | -
6385 | Conector cunha tipo 7 |  |  |  | -
6387 | Conector cunha tipo A |  |  |  | -
6386 | Conector cunha tipo B |  |  |  | -
6389 | Conector cunha tipo C |  |  |  | -
21755 | Conector de aterramento | 1 |  |  | 1
18530 | Conector perfurante 16-70 x 1,5-10 mm |  |  |  | -
21755 | Conector de aterramento |  |  |  | -
18532 | Conector perfurante 35-70 x 35-70 mm² BIGODES | 6 |  |  | 1
18533 | Conector perfurante 50-120 x 6-35 mm |  |  |  | -
18534 | Conector perfurante 50-120 x 50-120 mm |  |  |  | -
18274 | Conjunto Grampo de supensão |  |  |  | -
19327 | Conjunto Parafuso para Terminal chave faca |  |  |  | -
14265 | Cruzeta de concreto 2100mm 400 daN |  |  |  | -
4925 | Cruzeta de concreto 2400mm 400 daN |  |  |  | -
4895 | Cruzeta de madeira 90x112,5x2400 mm |  |  |  | -
13600 | Cruzeta em aço 90x90x2000 mm 400daN |  |  |  | -
7565 | Elo fusivel distr H 1A 500 mm |  |  |  | -
7566 | Elo fusivel distr H 2A 500 mm |  |  |  | -
7567 | Elo fusivel distr H 3A 500 mm |  |  |  | -
7569 | Elo fusivel distr H 5A 500 mm |  |  |  | -
7570 | Elo fusivel distr K 6A 500 mm |  |  |  | -
7571 | Elo fusivel distr K 8A 500 mm |  |  |  | -
7572 | Elo fusivel distr K 10A 500 mm |  |  |  | -
7574 | Elo fusivel distr K 15A 500 mm |  |  |  | -
5264 | Fio NU ALUM RECOZ 145DAN 4AWG AMARRACAO |  |  |  | -
5265 | Fio alumínio isoaldo 4 AWG mole amarracao |  |  |  | -
35107 | Fixador de perfil U para rede compacta |  |  |  | -
5368 | Fio isol CU 450/750V 10MM Preto |  |  |  | -
16464 | Fio de cobre isolado PRETO 10mm2 750V |  |  |  | -
5369 | Fio de cobre isolado PRETO 16mm2 750V |  |  |  | -
5224 | INST. Fio de cobre nu meio-duro 16mm² |  |  |  | -
17057 | RET. Fio de cobre nu meio-duro 16mm² |  |  |  | -
5228 | Fio de cobre recozido 16mm² |  |  |  | -
5627 | Fita alumínio 1x10mm |  |  |  | -
255 | Fita auto-fusão 19mmx10m | 1 |  |  | 1
256 | Fita isolante adesiva - rolo 20 m | 1 |  |  | 1
2255 | Gancho Olhal 500dan |  |  |  | -
16457 | Grampo de ancoragem para cabo coberto 25kV 35 CAA
6670 | Grampo term pass ca 4-1/0 caa 6-1/0 awg |  |  |  | -
2167 | Haste aço-cu D13x2400MM | 1 |  |  | 1
2154 | Haste âncora d16x2400mm |  |  |  | -
5191 | Isolador disco porc d165mm 7,5kv |  |  |  | -
5188 | Isolador disco vidro d165mm 7,5kv |  |  |  | -
13692 | Isolador pilar porc. 25 KV |  |  |  | -
5013 | Isolador roldana 76x79 mm |  |  |  | -
14168 | Isolador tipo bastão 25 KV |  |  |  | -
5035 | Isolador pino vidro. 2 corpos d35mm 25Kv |  |  |  | -
5026 | Isolador pino porc. 2 corpos d35mm 25Kv |  |  |  | -
5028 | Isolador pino porc. 1 corpo d25mm 15Kv |  |  |  | -
5036 | Isolador pino vidro. 1 corpo d25mm 15Kv |  |  |  | -
6721 | Luva emenda compressão CA 2 AWG |  |  |  | -
6720 | Luva emenda compressão CA 4 AWG |  |  |  | -
6722 | Luva emenda compressão CA 1/0 AWG |  |  |  | -
6706 | Luva emenda compressão CAA 4 AWG |  |  |  | -
6731 | Luva emenda compressão CU 25mm² |  |  |  | -
6732 | Luva emenda compressão CU 35mm² |  |  |  | -
6730 | Luva emenda compressão CU 16mm² |  |  |  | -
25583 | LUVA EMENDA COMPR PRE-ISOLADA AL 35MM2 |  |  |  | -
25584 | LUVA EMENDA COMPR PRE-ISOLADA AL 50MM2 |  |  |  | -
25585 | LUVA EMENDA COMPR PRE-ISOLADA AL 70MM2
25587 | LUVA EMENDA COMPR PRE-ISOLADA AL 120MM2 |  |  |  | -
6183 | Manilha sapatilha 5000 daN |  |  |  | -
2181 | Mão francesa perfilada aço 726 mm |  |  |  | -
21126 | Massa P/ISOL Eletrico ROLO 38x1,5x3,2MM |  |  |  | -
2242 | Olhal para parafuso 5000 daN | 4 |  |  | 1
13486 | Para raio distribuição 10KA 12KV |  |  |  | -
16525 | Para Raio BT OXIDO ZN 280V 10kARD ISOL |  |  |  | -
1798 | Parafuso cab abaul D16 x 45 mm | 4 |  |  | 1
1799 | Parafuso cab abaul D16 x 70 mm |  |  |  | -
1794 | Parafuso cab abaul D16 x 150 mm |  |  |  | -
1620 | Parafuso cab quad D16 x 125 mm |  |  |  | -
1666 | Parafuso cab quad D16 x 150 mm |  |  |  | -
1670 | Parafuso cab quad D16 x 200 mm |  |  |  | -
1624 | Parafuso cab quad D16 x 250 mm |  |  |  | -
1625 | Parafuso cab quad D16 x 300 mm |  |  |  | -
1626 | Parafuso cab quad D16 x 350 mm |  |  |  | -
1731 | Parafuso cab quad D16 x 550X225 mm |  |  |  | -
14182 | Pino fixação isolador pilar 25 x 20 mm |  |  |  | -
2283 | Pino topo cabeça chumbo D25mm 389mm |  |  |  | -
14183 | Pino fixação isolador pilar 140 x 60 mm |  |  |  | -
2241 | Porca Olhal ACO 5000DAN D16MM |  |  |  | -
36159 | Parafuso Cabeça sextavada INOX m12X60mm |  |  |  | -
27125 | Poste polimérico 01 segmento 10m/ 300daN |  |  |  | -
27124 | Poste polimérico 01 segmento 10m/ 600daN |  |  |  | -
4628 | Poste concreto circular 10m/ 300daN | 1 |  |  | 1
4644 | Poste concreto circular 12m/ 1000daN |  |  |  | -
4630 | Poste concreto circular 10m/ 600daN | 1 |  |  | 1
4637 | Poste concreto circular 11m/600daN |  |  |  | -
4635 | Poste concreto circular 11m/ 300daN |  |  |  | -
13486 | Para raio distribuição 12kV 10kA oxido de Zinco (15kV) |  |  |  | -
18917 | Grampo de ancoragem para cabo coberto 15Kv |  |  |  | -
4639 | Poste concreto circular 11m/1000daN |  |  |  | -
4697 | Poste concreto circular 11m/2000daN |  |  |  | -
4640 | Poste concreto circular 12m/300daN |  |  |  | -
4642 | Poste concreto circular 12m/600daN |  |  |  | -
4793 | Poste concreto DT 8m/ 150daN |  |  |  | -
4872 | Poste concreto DT 9m/ 100daN |  |  |  | -
4795 | Poste concreto DT 9m/ 150daN |  |  |  | -
4803 | Poste concreto DT 9m/ 300daN |  |  |  | -
4798 | Poste concreto DT 10m/ 150daN |  |  |  | -
4800 | Poste concreto DT 10m/ 300daN |  |  |  | -
4804 | Poste concreto DT 10m/ 600daN |  |  |  | -
4801 | Poste concreto DT 10m/1000daN |  |  |  | -
4806 | Poste concreto DT 11m/ 200daN |  |  |  | -
4807 | Poste concreto DT 11m/ 300daN |  |  |  | -
4815 | Poste concreto DT 11m/ 600daN |  |  |  | -
4818 | Poste concreto DT 11m/1000daN |  |  |  | -
4831 | Poste concreto DT 11m/1500daN |  |  |  | -
4820 | Poste concreto DT 12m/300daN |  |  |  | -
4821 | Poste concreto DT 12m/600daN |  |  |  | -
4760 | Poste madeira leve 10m/150daN |  |  |  | -
4715 | Poste madeira medio 10m/300daN |  |  |  | -
7292 | RELIGADOR AUTOMAT 13,8KV 400A 10KA POSTE VELHO |  |  |  | -
18433 | RELIGADOR AUTOMAT 13,8KV 560A 12KA POSTE NOVO
2153 | Sapatilha cabo aço até 9,5 mm | 4 |  |  | 1
6181 | Seccionador pre-formado cerca |  |  |  | -
15241 | Suporte vertical isolador pilar |  |  |  | -
2086 | Suporte L p/chave/para-raios em cruzeta |  |  |  | -
23180 | Suporte Para raios em Trafo |  |  |  | -
2123 | Suporta T p/chave e para-raio estrut. U |  |  |  | -
21133 | Terminal de compressão pré isolado 50mm² |  |  |  | -
21134 | Terminal de compressão pré isolado 70mm² |  |  |  | -
2099 | Suporte transformador Circular 240 mm |  |  |  | -
2100 | Suporte transformador Circular 255 mm |  |  |  | -
2105 | Suporte transformador Circular 270 mm |  |  |  | -
2102 | Suporte transformador poste DT |  |  |  | -
15241 | Suporte vertical para isolador pilar |  |  |  | -
21133 | Terminal Compressao pré isolado BT 50MM |  |  |  | -
25587 | Terminal Compressao pré isolado BT 35MM |  |  |  | -
36470 | Terminal Adaptador Bandeira 4 Furos 14mm |  |  |  | -
21319 | CONECTOR TERMINAL CU 70MM2 2F
21317 | CONECTOR TERMINAL CU 35MM2 2F
25587 | Terminal Compres Pre-Isol BT 35MM2
36470 | Terminal Adaptador Bandeira 4 Furos 14MM
4751 | Tora de madeira D200 x 1000 mm | 2 |  |  | 1
27289 | Transf monofásico 10KVA 440/220V 15KV |  |  |  | -
27288 | Transf monofásico 15KVA 440/220V 15KV |  |  |  | -
27284 | Transformador monofasico 25kVA 23,1 kV 440/220 25kV |  |  |  | -
7140 | Transf monofásico 37,5KVA 440/220V 15KV |  |  |  | -
27283 | Transf trifásico 30KVA 380/220V 15KV |  |  |  | -
27278 | Transf trifásico 45KVA 380/220V 25KV |  |  |  | -
27281 | Transf trifásico 75KVA 380/220V 15KV |  |  |  | -
27280 | Transf trifásico 112,5KVA 380/220V 15KV |  |  |  | -
7194 | Transf trifásico 150KVA 380/220V 15KV |  |  |  | -
7206 | Transf trifásico 225KVA 380/220V 15KV |  |  |  | -
14172 | Transf trifásico 300KVA 380/220V 15KV |  |  |  | -
7491 | Braço comum IP d25x1000mm |  |  |  | -
5360 | Fio de cobre isolado 1,5mm2 750V |  |  |  | -
16365 | Lâmpada vapor sódio 70 W |  |  |  | -
16333 | Isolador pino polimerico 25KV/35KV 25x70MM |  |  |  | -
1812 | Porca quadrada D16 mm |  |  |  | -
2241 | Porca Olhal 16mm Acço/Ferro |  |  |  | -
7500 | Relê fotoelétrico 5A 220V c/base |  |  |  | -
15750 | Cabo coberto rede compacta al 15kV 50mm |  |  |  | -
15760 | Espaçador losangular para rede compacta 15KV |  |  |  | -
15782 | Anel de amarração para espaçadores (KIT) |  |  |  | -
18903 | Anel de amarração para isolador polimérico |  |  |  | -
16331 | Isolador tipo pino polimérico 15kv |  |  |  | -
16438 | Cabo mensageiro rede compacta 9,5mm EHS |  |  |  | -
15791 | Cantoneira auxiliar para braço tipo C 25KV |  |  |  | -
15787 | Braço tipo C para rede compacta 25kV |  |  |  | -
15785 | Braço tipo L para rede compacta 25kV |  |  |  | -
18955 | Perfil "U" para rede compacta |  |  |  | -
15790 | Suporte Z rede para rede compacta |  |  |  | -
18956 | Suporte afastador horizontal para rede compacta |  |  |  | -
16458 | Suporte horizontal para rede compacta 25kV |  |  |  | -
15792 | Estribo para braço tipo L para rede compacta |  |  |  | -
17518 | Pino curto para isolador tipo pino polimérico D 25,00 MM 25KV |  |  |  | -
30377 | CABO COBERTO COBRE XLPE 15 KV 16 MM2 |  |  |  | -
15789 | Braço antibalanço rede compacta 25kV |  |  |  | -
41982 | Manta de recomposição da cobertura |  |  |  | -
7626 | Para raio distribuição 21kV 10kA oxido de Zinco (25kV) |  |  |  | -
18921 | Grampo de ancoragem para cabo coberto 25Kv |  |  |  | -
|  |  |  | FIM | 1
1
| MATERIAIS RETIRADOS |  |  |  | 1
1
código | Descrição | QTDE | BOM | SUCATA | 1
2110 | Afastador armação sec. 250x900 mm |  |  |  | 1
6150 | Alça pre-form. Distr. CA 336,4 MCM |  |  |  | 1
6154 | Alça pre-form. Distr. CA/CAA 02 AWG |  |  |  | 1
6153 | Alça pre-form. Distr. CA/CAA 04 AWG |  |  |  | 1
6155 | Alça pre-form. Distr. CA/CAA 1/0 AWG |  |  |  | 1
6167 | Alça pre-form. Estai aço 6,4mm |  |  |  | 1
6168 | Alça pre-form. Estai aço 9,5mm |  |  |  | 1
15391 | Alça pre-form. Serviço cobre 10 mm² |  |  |  | 1
15442 | Alça pre-form. Serviço cb al 10 mm² |  |  |  | 1
238 | Arame de aço galv. D4,0mm |  |  |  | 1
2270 | Armação secundária 1 estribo |  |  |  | 1
2271 | Armação secundária 2 estribos |  |  |  | 1
2268 | Armação secundária 3 estribos haste |  |  |  | 1
2269 | Armacao secundaria 4 estribos |  |  |  | 1
15722 | Armação secundária 5 estribos haste |  |  |  | 1
1827 | Arruela Quadrada 18x38x38x3mm |  |  |  | 1
23151 | Braçadeira Plástica 200 mm |  |  |  | 1
229 | Cabo aço galv MR/SM D6,4mm |  |  |  | 1
230 | Cabo aço galv MR/SM D9,5mm |  |  |  | 1
5274 | Cabo aluminio CA 04 AWG |  |  |  | 1
5275 | Cabo alumínio CA 02 AWG |  |  |  | 1
5276 | Cabo alumínio CA 1/0 AWG |  |  |  | 1
5283 | Cabo alumínio CAA 04 AWG |  |  |  | 1
5280 | Cabo alumínio CA 336,4MCM |  |  |  | 1
15733 | Cabo cobre Multiplexado 1x10+10mm² |  |  |  | 1
15772 | Cabo cobre Multiplexado 2x10+10mm² |  |  |  | 1
15775 | Cabo cobre Multiplexado 3x10+10mm² |  |  |  | 1
15505 | Cabo alum. Multiplexado 1x10+10mm² |  |  |  | 1
15527 | Cabo alum. Multiplexado 2x10+10mm² |  |  |  | 1
15528 | Cabo alum. Multiplexado 3x10+10mm² |  |  |  | 1
15541 | Cabo alum. Multiplexado 3x16+16mm² |  |  |  | 1
15542 | Cabo alum. Multiplexado 3x25+25mm² |  |  |  | 1
17924 | Cabo alum. Multiplexado 1x35+35mm² |  |  |  | 1
21839 | Cabo alum. Multiplexado 2x35+35mm² |  |  |  | 1
15553 | Cabo alum. Multiplexado 3x35+35mm² |  |  |  | 1
34254 | Cabo alum. Multiplexado 3x50+35mm² |  |  |  | 1
34255 | Cabo alum. Multiplexado 3x70+50mm² |  |  |  | 1
17928 | Cabo alum. Multiplexado 3x120+70mm² |  |  |  | 1
5387 | Cabo cobre isol 25 mm2 750 V |  |  |  | 1
5388 | Cabo cobre isol 35 mm2 750 V |  |  |  | 1
5390 | Cabo cobre isol 70 mm2 750 V |  |  |  | 1
5316 | Cabo cobre isol 120 mm2 750 V |  |  |  | 1
5332 | Cabo cobre isol. Extra-flex 25 mm2 |  |  |  | 1
5230 | Cabo cobre nú meio duro 25 mm2 TERRA |  |  |  | 1
5230 | Inst. Cabo cobre nú meio duro 25 mm2 BAIXA |  |  |  | 1
32929 | RET. Cabo cobre nú meio duro 25 mm2 BAIXA |  |  |  | 1
5230 | Cabo cobre nú meio duro 25 mm2 MÉDIA |  |  |  | 1
5231 | Cabo cobre nú meio duro 35 mm2 |  |  |  | 1
21131 | Capuz protetor para ponta de cabos |  |  |  | 1
17032 | Cartucho Metálico azul |  |  |  | 1
17031 | Cartucho Metálico vermelho |  |  |  | 1
2145 | Chapa estai 3200 daN |  |  |  | 1
7709 | Chave Faca 1p 15kv |  |  |  | 1
7716 | Chave Faca 1p 25kv |  |  |  | 1
7753 | Chave fusível base "C" 25KV 100A 6,3KA |  |  |  | 1
7496 | Chave IP 1x50 198/242V NA |  |  |  | 1
7497 | Chave IP 2x30 180/250V rele |  |  |  | 1
1992 | Cinta poste circular D150 mm |  |  |  | 1
1993 | Cinta poste circular D160 mm |  |  |  | 1
1994 | Cinta poste circular D170 mm |  |  |  | 1
1996 | Cinta poste circular D180 mm |  |  |  | 1
1997 | Cinta poste circular D190 mm |  |  |  | 1
1998 | Cinta poste circular D200 mm |  |  |  | 1
2000 | Cinta poste circular D210 mm |  |  |  | 1
2001 | Cinta poste circular D220 mm |  |  |  | 1
2002 | Cinta poste circular D230 mm |  |  |  | 1
2003 | Cinta poste circular D240 mm |  |  |  | 1
2004 | Cinta poste circular D250 mm |  |  |  | 1
2005 | Cinta poste circular D260 mm |  |  |  | 1
2006 | Cinta poste circular D270 mm |  |  |  | 1
2007 | Cinta poste circular D280 mm |  |  |  | 1
2008 | Cinta poste circular D290 mm |  |  |  | 1
2009 | Cinta poste circular D300 mm |  |  |  | 1
2010 | Cinta poste circular D310 mm |  |  |  | 1
2011 | Cinta poste circular D320 mm |  |  |  | 1
2012 | Cinta poste circular D330 mm |  |  |  | 1
2013 | Cinta poste circular D340 mm |  |  |  | 1
2014 | Cinta poste circular D350 mm |  |  |  | 1
2015 | Cinta poste circular D360 mm |  |  |  | 1
14493 | Cinta poste circular D370 mm |  |  |  | 1
2016 | Cinta poste circular D380 mm |  |  |  | 1
2044 | Cinta poste circular D390 mm |  |  |  | 1
2017 | Cinta poste circular D400 mm |  |  |  | 1
2061 | Cinta poste retangular AT |  |  |  | 1
2301 | Cinta poste retangular BT |  |  |  | 1
6468 | Conector cunha Al Cb 2x2 - 1/0x4 AWG |  |  |  | 1
6785 | Conector cunha Al Cb 2x4 - 1/0x6 AWG |  |  |  | 1
6784 | Conector cunha Al Cb 4x4 - 2x6 AWG |  |  |  | 1
6783 | Conector cunha Al Cb 6x4 - 6x6 AWG |  |  |  | 1
6467 | Conector cunha Al Cb 1/0 x 2 AWG |  |  |  | 1
6466 | Conector cunha Al Cb 1/0 x 1/0 AWG |  |  |  | 1
6404 | Conector cunha Al Cb 2/0 x 4 AWG |  |  |  | 1
6405 | Conector cunha Al Cb 2/0 x 2 AWG |  |  |  | 1
6406 | Conector cunha Al Cb 2/0x1/0 - 3/0x2 AWG |  |  |  | 1
6407 | Conector cunha Al Cb 2/0x2/0 - 3/0x4 AWG |  |  |  | 1
6464 | Conector cunha Al Cb 3/0x3/0 - 4/0x2/0 AWG |  |  |  | 1
6414 | Conector cunha Al Cb 336,4 x 6 AWG |  |  |  | 1
6417 | Conector cunha Al Cb 336,4 x 4 AWG |  |  |  | 1
6418 | Conector cunha Al Cb 336,4 x 2 AWG |  |  |  | 1
6449 | Conector cunha Al Cb 336,4 x 336,4 AWG |  |  |  | 1
16180 | Conector cunha Al Cb 4/0 x 2 AWG |  |  |  | 1
6461 | Conector cunha Al Cb 4/0 x 4 AWG |  |  |  | 1
6409 | Conector cunha Al Cb 4/0 x 6 AWG |  |  |  | 1
6783 | Conector cunha Al Cb 4 x 6 AWG |  |  |  | 1
6462 | Conector cunha Al Cb 4/0 x 1/0 AWG |  |  |  | 1
6786 | Conector cunha Cu Cb 25mm² x 25mm² |  |  |  | 1
6805 | Conector cunha Cu Cb 25mm² x 16mm² |  |  |  | 1
6787 | Conector cunha Cu Cb 35mm² x 35mm² x50mm²x25mm² |  |  |  | 1
6806 | Conector cunha Cu Cb 50mm² x 16mm² x35mm²x25mm² |  |  |  | 1
6807 | Conector cunha Cu Cb 70mm² x 16mm² |  |  |  | 1
6791 | Conector cunha Cu Cb 70mm² x 35mm² |  |  |  | 1
6809 | Conector cunha Cu Cb 120mm² x 16mm² |  |  |  | 1
6790 | Conector cunha Cu Cb 120mm² x 25mm² |  |  |  | 1
6794 | Conector cunha Cu Cb 120mm² x 35mm² |  |  |  | 1
6788 | Conector cunha Cu Cb 70mm² x 25mm² |  |  |  | 1
6383 | Conector cunha tipo 1 |  |  |  | 1
6382 | Conector cunha tipo 2 |  |  |  | 1
6381 | Conector cunha tipo 3 |  |  |  | 1
6380 | Conector cunha tipo 4 |  |  |  | 1
6384 | Conector cunha tipo 5 |  |  |  | 1
6388 | Conector cunha tipo 6 |  |  |  | 1
6385 | Conector cunha tipo 7 |  |  |  | 1
6387 | Conector cunha tipo A |  |  |  | 1
6386 | Conector cunha tipo B |  |  |  | 1
6389 | Conector cunha tipo C |  |  |  | 1
21818 | Conector de aterramento |  |  |  | 1
18530 | Conector perfurante 16-70 x 1,5-10 mm IP |  |  |  | 1
18531 | Conector perfurante 16-70 x 6-35 mm² RAMAL |  |  |  | 1
18532 | Conector perfurante 35-70 x 35-70 mm² BIGODES |  |  |  | 1
18533 | Conector perfurante 50-120 x 6-35 mm |  |  |  | 1
18534 | Conector perfurante 50-120 x 50-120 mm |  |  |  | 1
18274 | Conjunto Grampo de supensão |  |  |  | 1
19327 | Conjunto Parafuso para Terminal chave faca |  |  |  | 1
14265 | Cruzeta de concreto 2100mm 400 daN |  |  |  | 1
4925 | Cruzeta de concreto 2400mm 400 daN |  |  |  | 1
4895 | Cruzeta de madeira 90x112,5x2400 mm |  |  |  | 1
13600 | Cruzeta em aço 90x90x2000 mm 400daN |  |  |  | 1
7565 | Elo fusivel distr H 1A 500 mm |  |  |  | 1
7566 | Elo fusivel distr H 2A 500 mm |  |  |  | 1
7567 | Elo fusivel distr H 3A 500 mm |  |  |  | 1
7569 | Elo fusivel distr H 5A 500 mm |  |  |  | 1
7570 | Elo fusivel distr K 6A 500 mm |  |  |  | 1
7571 | Elo fusivel distr K 8A 500 mm |  |  |  | 1
7572 | Elo fusivel distr K 10A 500 mm |  |  |  | 1
7574 | Elo fusivel distr K 15A 500 mm |  |  |  | 1
6333 | Espaçador de rede secundária 5 fios |  |  |  | 1
5264 | Fio alumínio recozido 4 AWG |  |  |  | 1
5340 | Fio de cobre isolado AZUL 10mm2 750V |  |  |  | 1
18283 | Fio de cobre isolado AZUL 16mm2 750V |  |  |  | 1
5368 | Fio de cobre isolado PRETO 10mm2 750V |  |  |  | 1
5369 | Fio de cobre isolado PRETO 16mm2 750V |  |  |  | 1
5224 | INST. Fio de cobre nu meio-duro 16mm² |  |  |  | 1
17057 | RET. Fio de cobre nu meio-duro 16mm² |  |  |  | 1
5228 | Fio de cobre recozido 16mm² |  |  |  | 1
5627 | Fita alumínio 1x10mm |  |  |  | 1
255 | Fita auto-fusão 19mmx10m |  |  |  | 1
256 | Fita isolante adesiva - rolo 20 m |  |  |  | 1
2255 | Gancho Olhal 500dan |  |  |  | 1
6670 | Grampo term pass ca 4-1/0 caa 6-1/0 awg |  |  |  | 1
2167 | Haste aterramento aço-cu D13x2400 mm |  |  |  | 1
2154 | Haste âncora d16x2400mm |  |  |  | 1
5191 | Isolador disco porc d165mm 7,5kv |  |  |  | 1
5188 | Isolador disco vidro d165mm 7,5kv |  |  |  | 1
13692 | Isolador pilar porc. 25 KV |  |  |  | 1
5013 | Isolador roldana 76x79 mm |  |  |  | 1
14168 | Isolador tipo bastão 25 KV |  |  |  | 1
5035 | Isolador pino vidro. 2 corpos d35mm 25Kv |  |  |  | 1
5026 | Isolador pino porc. 2 corpos d35mm 25Kv |  |  |  | 1
5028 | Isolador pino porc. 1 corpo d25mm 15Kv |  |  |  | 1
5036 | Isolador pino vidro. 1 corpo d25mm 15Kv |  |  |  | 1
6721 | Luva emenda compressão CA 2 AWG |  |  |  | 1
6720 | Luva emenda compressão CA 4 AWG |  |  |  | 1
6722 | Luva emenda compressão CA 1/0 AWG |  |  |  | 1
6706 | Luva emenda compressão CAA 4 AWG |  |  |  | 1
6731 | Luva emenda compressão CU 25mm² |  |  |  | 1
6732 | Luva emenda compressão CU 35mm² |  |  |  | 1
6730 | Luva emenda compressão CU 16mm² |  |  |  | 1
6183 | Manilha sapatilha 5000 daN |  |  |  | 1
2181 | Mão francesa perfilada aço 726 mm |  |  |  | 1
2174 | Mão francesa plana aço 726 mm |  |  |  | 1
2242 | Olhal para parafuso 5000 daN |  |  |  | 1
7626 | Para raio distribuição 21 kV 10kA oxido Zinco (25kV) |  |  |  | 1
1798 | Parafuso cab abaul D16 x 45 mm |  |  |  | 1
1799 | Parafuso cab abaul D16 x 70 mm |  |  |  | 1
1794 | Parafuso cab abaul D16 x 150 mm |  |  |  | 1
1620 | Parafuso cab quad D16 x 125 mm |  |  |  | 1
1666 | Parafuso cab quad D16 x 150 mm |  |  |  | 1
1670 | Parafuso cab quad D16 x 200 mm |  |  |  | 1
1624 | Parafuso cab quad D16 x 250 mm |  |  |  | 1
1625 | Parafuso cab quad D16 x 300 mm |  |  |  | 1
1626 | Parafuso cab quad D16 x 350 mm |  |  |  | 1
1639 | Parafuso cab quad D16 x 450 mm |  |  |  | 1
14182 | Pino fixação isolador pilar 25 x 20 mm |  |  |  | 1
14183 | Pino fixação isolador pilar 140 x 60 mm |  |  |  | 1
14185 | Pino fixação isolador pilar 200 x 60 mm |  |  |  | 1
2274 | Pino isolador cab. Chumbo d25mm 294mm |  |  |  | 1
2276 | Pino isolador cab. Chumbo d35mm 324mm |  |  |  | 1
4625 | Poste concreto circular 9m/ 150daN |  |  |  | 1
4627 | Poste concreto circular 10m/ 150daN |  |  |  | 1
4628 | Poste concreto circular 10m/ 300daN |  |  |  | 1
4629 | Poste concreto circular 10m/ 450daN |  |  |  | 1
4630 | Poste concreto circular 10m/ 600daN |  |  |  | 1
4632 | Poste concreto circular 10m/1000daN |  |  |  | 1
4635 | Poste concreto circular 11m/ 300daN |  |  |  | 1
4636 | Poste concreto circular 11m/ 450daN |  |  |  | 1
4637 | Poste concreto circular 11m/ 600daN |  |  |  | 1
4639 | Poste concreto circular 11m/1000daN |  |  |  | 1
4697 | Poste concreto circular 11m/2000daN |  |  |  | 1
4640 | Poste concreto circular 12m/300daN |  |  |  | 1
4642 | Poste concreto circular 12m/600daN |  |  |  | 1
4793 | Poste concreto DT 8m/ 150daN |  |  |  | 1
4872 | Poste concreto DT 9m/ 100daN |  |  |  | 1
4795 | Poste concreto DT 9m/ 150daN |  |  |  | 1
4803 | Poste concreto DT 9m/ 300daN |  |  |  | 1
4798 | Poste concreto DT 10m/ 150daN |  |  |  | 1
4800 | Poste concreto DT 10m/ 300daN |  |  |  | 1
4804 | Poste concreto DT 10m/ 600daN |  |  |  | 1
4801 | Poste concreto DT 10m/1000daN |  |  |  | 1
4806 | Poste concreto DT 11m/ 200daN |  |  |  | 1
4807 | Poste concreto DT 11m/ 300daN |  |  |  | 1
4815 | Poste concreto DT 11m/ 600daN |  |  |  | 1
4818 | Poste concreto DT 11m/1000daN |  |  |  | 1
4831 | Poste concreto DT 11m/1500daN |  |  |  | 1
4820 | Poste concreto DT 12m/300daN |  |  |  | 1
4821 | Poste concreto DT 12m/600daN |  |  |  | 1
4760 | Poste madeira leve 10m/150daN |  |  |  | 1
4715 | Poste madeira medio 10m/300daN |  |  |  | 1
2153 | Sapatilha cabo aço até 9,5 mm |  |  |  | 1
6181 | Seccionador pre-formado cerca |  |  |  | 1
2179 | Sela para cruzeta |  |  |  | 1
2086 | Suporte L p/chave/para-raios em cruzeta |  |  |  | 1
23180 | Suporte Para raios em Trafo |  |  |  | 1
2123 | Suporta T p/chave e para-raio estrut. U |  |  |  | 1
2097 | Suporte transformador Circular 210 mm |  |  |  | 1
2098 | Suporte transformador Circular 225 mm |  |  |  | 1
2099 | Suporte transformador Circular 240 mm |  |  |  | 1
2100 | Suporte transformador Circular 255 mm |  |  |  | 1
2105 | Suporte transformador Circular 270 mm |  |  |  | 1
2102 | Suporte transformador poste DT |  |  |  | 1
15241 | Suporte vertical para isolador pilar |  |  |  | 1
21321 | Terminal bucha saída transfomador 225kva |  |  |  | 1
6894 | Terminal al chave fca cb 4/0 AWG |  |  |  | 1
6895 | Terminal al chave faca cb 336,4 MCM |  |  |  | 1
4751 | Tora de madeira D200 x 1000 mm |  |  |  | 1
27289 | Transf monofásico 10KVA 440/220V 15KV |  |  |  | 1
27288 | Transf monofásico 15KVA 440/220V 15KV |  |  |  | 1
27287 | Transf monofásico 25KVA 440/220V 15KV |  |  |  | 1
7140 | Transf monofásico 37,5KVA 440/220V 15KV |  |  |  | 1
27283 | Transf trifásico 30KVA 380/220V 15KV |  |  |  | 1
27282 | Transf trifásico 45KVA 380/220V 15KV |  |  |  | 1
27281 | Transf trifásico 75KVA 380/220V 15KV |  |  |  | 1
27280 | Transf trifásico 112,5KVA 380/220V 15KV |  |  |  | 1
22167 | Transf trifásico 150KVA 380/220V 15KV |  |  |  | 1
7206 | Transf trifásico 225KVA 380/220V 15KV |  |  |  | 1
14172 | Transf trifásico 300KVA 380/220V 15KV |  |  |  | 1
7491 | Braço comum IP d25x1000mm |  |  |  | 1
5360 | Fio de cobre isolado 1,5mm2 750V |  |  |  | 1
16365 | Lâmpada vapor sódio 70 W |  |  |  | 1
20042 | Luminária fechada p/ l. VS 70W |  |  |  | 1
1812 | Porca quadrada D16 mm |  |  |  | 1
16461 | Reator p/lâmpada VS 70 W - 220 V |  |  |  | 1
7500 | Relê fotoelétrico 5A 220V c/base |  |  |  | 1
15750 | Cabo coberto rede compacta al 15kV 50mm |  |  |  | 1
15763 | Espaçador losangular para rede compacta |  |  |  | 1
15782 | Anel de amarração para espaçadores |  |  |  | 1
16331 | Isolador tipo pino polimérico 13,8kv |  |  |  | 1
16438 | Cabo mensageiro rede compacta 9,5mm EHS |  |  |  | 1
15784 | Braço tipo L para rede compacta 15kV |  |  |  | 1
15786 | Braço tipo C para rede compacta 15kV |  |  |  | 1
15792 | Estribo para braço tipo L para rede compacta |  |  |  | 1
16604 | Pino curto para isolador tipo pino polimérico 15kV |  |  |  | 1
18903 | Anel de amarração isolador polimérico |  |  |  | 1
15788 | Braço antibalanço rede compacta 15kV |  |  |  | 1
18930 | Protetor de conector (capa protetora) 15Kv |  |  |  | 1
18927 | Protetor de bucha 15kV |  |  |  | 1
18917 | Grampo de ancoragem para cabo coberto 15Kv |  |  |  | 1
18956 | Suporte afastador horizontal para rede coberta 15Kv |  |  |  | 1
18955 | Perfil "U" para rede compacta |  |  |  | 1
FINALIZA ESTUDO
EXCEL 2007
LIMPAR
FINALIZA ESTUDO
EXCEL 2003

## Zilma Agostinha Jorge (hidden)
RELAÇÃO DE MATERIAIS
PROJETISTA | LEONARDO CESAR MORAES
FU | 9856
ESTUDO
NOME | PREFEITURA MUNICIPAL DE GOVERNADOR CELSO RAMOS - SC | Elaborado por Jean E. Costanzi
OBRA | EXPANSÃO DE REDE PARA IP
LOCAL | SERVIDÃO ZILMA AGOSTINHA JORGE
MUNICIPIO | GOVERNADOR CELSO RAMOS - SC
km AT
km BT | 0.074
km MT | 0
código | Descrição | INST. | RET. | REINS. | itens
2189 | Adapt. Estribo Cunha RET 1/0-2/0AWG 35MM2 |  |  |  | -
2198 | Adapt. Estribo Cunha RET 4-2AWG 35MM2 |  |  |  | -
6603 | Alça preformada, serviço, cb cu 25mm2 |  |  |  | -
13814 | Alça pré-formada distribuição cb cu 25mm2 480MM |  |  |  | -
6211 | Alça pré-form distr cb cu 1/0AWG |  |  |  | -
6150 | Alça pre-form. Distr. CA 336,4 MCM |  |  |  | -
6154 | Alça pre-form. Distr. CA/CAA 02 AWG |  |  |  | -
6156 | Alça pre-form. Distr. CA/CAA 2/0 AWG |  |  |  | -
6155 | Alça pre-form. Distr. CA/CAA 1/0 AWG |  |  |  | -
6167 | Alça pre-form. Estai aço 6,4mm |  |  |  | -
6168 | Alça pre-form. Estai aço 9,5mm |  |  |  | -
15391 | Alça pre-form. Serviço cobre 10 mm² |  |  |  | -
15442 | Alça pre-form. Serviço cb al 10 mm² |  |  |  | -
35997 | Alça pré-form. Distr. Cabo Mult. 35 mm² | 6 |  |  | 1
35998 | Alça pré-form. Distr. Cabo Mult. 50 mm² |  |  |  | -
238 | Arame de aço galv. D4,0mm |  |  |  | -
2270 | Armação secundária 1 estribo |  |  |  | -
2271 | Armação secundária 2 estribos |  |  |  | -
2268 | Armação secundária 3 estribos haste |  |  |  | -
2269 | Armacao secundaria 4 estribos |  |  |  | -
15722 | Armação secundária 5 estribos haste |  |  |  | -
1827 | Arruela Quadrada 18x38x38x3mm | 1 |  |  | 1
23151 | Braçadeira Plástica 7,60 preto 390mm |  |  |  | -
21405 | Braçadeira Nylon 280 mm | 36 |  |  | 1
19660 | Cartucho MET Calibre 22 AMARELA
36240 | Cabo ACO Mensageiro RD COMP 9,5MM 7 FIOS
5274 | Cabo aluminio CA 04 AWG |  |  |  | -
5275 | Cabo alumínio CA 02 AWG |  |  |  | -
5276 | Cabo alumínio CA 1/0 AWG |  |  |  | -
5283 | Cabo alumínio CAA 04 AWG |  |  |  | -
5280 | Cabo alumínio CA 336,4MCM |  |  |  | -
34171 | Cabo cobre Multiplexado 1x10+10mm² ISOALDO |  |  |  | -
15772 | Cabo cobre Multiplexado 2x10+10mm² |  |  |  | -
15775 | Cabo cobre Multiplexado 3x10+10mm² |  |  |  | -
15774 | Cabo cobre Multiplexado 3x25+25mm² |  |  |  | -
15778 | Cabo cobre Multiplexado 3x35+35mm² |  |  |  | -
15776 | Cabo cobre Multiplexado 3x50+50mm² |  |  |  | -
15505 | Cabo alum. Multiplexado 1x10+10mm² |  |  |  | -
15540 | Cabo alum. Multiplexado 2x10+10mm² |  |  |  | -
17926 | Cabo alum. Multiplexado 3x50+50mm2 |  |  |  | -
34254 | Cabo alum. Multiplexado 3x50+35mm2 | 74 |  |  | 1
34254 | Cabo alum. Multiplexado 3x50+35mm2 |  |  |  | -
21839 | Cabo alum. Multiplexado 2x35+35mm² |  |  |  | -
21117 | Cabbo alum coberto XLPE 35 CAA Rural |  |  |  | -
30377 | Cabo coberto cobrere XLPE 15kV 16mm2 |  |  |  | -
34255 | Cabo alum. Multiplexado 3x70+50mm² |  |  |  | -
17928 | Cabo alum. Multiplexado 3x120+70mm² |  |  |  | -
5387 | Cabo cobre isol 25 mm2 750 V |  |  |  | -
5388 | Cabo cobre isol 35 mm2 750 V |  |  |  | -
5390 | Cabo cobre isol 70 mm2 750 V |  |  |  | -
5316 | Cabo cobre isol 120 mm2 750 V |  |  |  | -
5332 | Cabo cobre isol. Extra-flex 25 mm2 |  |  |  | -
5230 | Cabo cobre nú meio duro 25 mm2 |  |  |  | -
5230 | Inst. Cabo cobre nú meio duro 25 mm2 BAIXA | 3 |  |  | 1
32929 | RET. Cabo cobre nú meio duro 25 mm2 BAIXA RETIRADO |  |  |  | -
5230 | Cabo cobre nú meio duro 25 mm2 MÉDIA |  |  |  | -
5231 | Cabo cobre nú meio duro 35 mm2 |  |  |  | -
21131 | Capuz protetor para ponta de cabos |  |  |  | -
17032 | Cartucho Metálico azul | 1 |  |  | 1
17031 | Cartucho Metálico vermelho | 2 |  |  | 1
2145 | Chapa estai 3200 daN |  |  |  | -
7709 | Chave Faca 1p 15kv |  |  |  | -
7716 | Chave Faca 1p 25kv |  |  |  | -
7753 | Chave fusível base "C" 25KV 100A 6,3KA |  |  |  | -
7496 | Chave IP 1x50 198/242V NA |  |  |  | -
7497 | Chave IP 2x30 180/250V rele |  |  |  | -
1992 | Cinta poste circular D150 mm |  |  |  | -
1993 | Cinta poste circular D160 mm |  |  |  | -
1994 | Cinta poste circular D170 mm |  |  |  | -
1996 | Cinta poste circular D180 mm |  |  |  | -
1997 | Cinta poste circular D190 mm |  |  |  | -
1998 | Cinta poste circular D200 mm | 2 |  |  | 1
2000 | Cinta poste circular D210 mm |  |  |  | -
2001 | Cinta poste circular D220 mm |  |  |  | -
2002 | Cinta poste circular D230 mm | 1 |  |  | 1
2003 | Cinta poste circular D240 mm |  |  |  | -
2004 | Cinta poste circular D250 mm |  |  |  | -
2005 | Cinta poste circular D260 mm |  |  |  | -
2006 | Cinta poste circular D270 mm |  |  |  | -
2007 | Cinta poste circular D280 mm |  |  |  | -
2008 | Cinta poste circular D290 mm |  |  |  | -
2009 | Cinta poste circular D300 mm |  |  |  | -
2010 | Cinta poste circular D310 mm |  |  |  | -
2011 | Cinta poste circular D320 mm |  |  |  | -
2012 | Cinta poste circular D330 mm |  |  |  | -
2013 | Cinta poste circular D340 mm |  |  |  | -
2014 | Cinta poste circular D350 mm |  |  |  | -
2015 | Cinta poste circular D360 mm |  |  |  | -
14493 | Cinta poste circular D370 mm |  |  |  | -
2016 | Cinta poste circular D380 mm |  |  |  | -
2044 | Cinta poste circular D390 mm |  |  |  | -
2017 | Cinta poste circular D400 mm |  |  |  | -
2061 | Cinta poste retangular AT |  |  |  | -
2301 | Cinta poste retangular BT |  |  |  | -
6468 | Conector cunha Al Cb 2x2 - 1/0x4 AWG | 2 |  |  | 1
6469 | Conector cunha Al Cb 2x4 - 1/0x6 AWG |  |  |  | -
6784 | Conector cunha Al Cb 4x4 - 2x6 AWG |  |  |  | -
6783 | Conector cunha Al Cb 6x4 - 6x6 AWG |  |  |  | -
6467 | Conector cunha Al Cb 1/0 x 2 AWG |  |  |  | -
6466 | Conector cunha Al Cb 1/0 x 1/0 AWG |  |  |  | -
6404 | Conector cunha Al Cb 2/0 x 4 AWG |  |  |  | -
6405 | Conector cunha Al Cb 2/0 x 2 AWG | 1 |  |  | 1
6406 | Conector cunha Al Cb 2/0x1/0 - 3/0x2 AWG |  |  |  | -
6407 | Conector cunha Al Cb 2/0x2/0 - 3/0x4 AWG |  |  |  | -
6464 | Conector cunha Al Cb 3/0x3/0 - 4/0x2/0 AWG |  |  |  | -
6414 | Conector cunha Al Cb 336,4 x 6 AWG |  |  |  | -
6417 | Conector cunha Al Cb 336,4 x 4 AWG |  |  |  | -
6418 | Conector cunha Al Cb 336,4 x 2 AWG |  |  |  | -
6449 | Conector cunha Al Cb 336,4 x 336,4 AWG |  |  |  | -
16180 | Conector cunha Al Cb 4/0 x 2 AWG |  |  |  | -
6461 | Conector cunha Al Cb 4/0 x 4 AWG |  |  |  | -
6409 | Conector cunha Al Cb 4/0 x 6 AWG |  |  |  | -
6783 | Conector cunha Al Cb 4 x 6 AWG |  |  |  | -
6462 | Conector cunha Al Cb 4/0 x 1/0 AWG |  |  |  | -
6786 | Conector cunha Cu Cb 25mm² x 25mm² |  |  |  | -
18531 | Conector Pierc T 16-70MM D 6-35MM |  |  |  | -
6774 | Conector LV CU CB 16-120 MM2 10-70 MM2 |  |  |  | -
6806 | Conector cunha Cu Cb 50mm² x 16mm² x35mm²x25mm² |  |  |  | -
6807 | Conector cunha Cu Cb 70mm² x 16mm² |  |  |  | -
6791 | Conector cunha Cu Cb 70mm² x 35mm² |  |  |  | -
6809 | Conector cunha Cu Cb 120mm² x 16mm² |  |  |  | -
6790 | Conector cunha Cu Cb 120mm² x 25mm² |  |  |  | -
6794 | Conector cunha Cu Cb 120mm² x 35mm² |  |  |  | -
6788 | Conector cunha Cu Cb 70mm² x 25mm² |  |  |  | -
6383 | Conector cunha tipo 1 | 1 |  |  | 1
6382 | Conector cunha tipo 2 | 3 |  |  | 1
6381 | Conector cunha tipo 3 |  |  |  | -
6380 | Conector cunha tipo 4 |  |  |  | -
6384 | Conector cunha tipo 5 |  |  |  | -
6388 | Conector cunha tipo 6 |  |  |  | -
6385 | Conector cunha tipo 7 |  |  |  | -
6387 | Conector cunha tipo A |  |  |  | -
6386 | Conector cunha tipo B |  |  |  | -
6389 | Conector cunha tipo C |  |  |  | -
21755 | Conector de aterramento | 1 |  |  | 1
18530 | Conector perfurante 16-70 x 1,5-10 mm | 3 |  |  | 1
21755 | Conector de aterramento |  |  |  | -
18532 | Conector perfurante 35-70 x 35-70 mm² BIGODES | 6 |  |  | 1
18533 | Conector perfurante 50-120 x 6-35 mm |  |  |  | -
18534 | Conector perfurante 50-120 x 50-120 mm | 3 |  |  | 1
18274 | Conjunto Grampo de supensão |  |  |  | -
19327 | Conjunto Parafuso para Terminal chave faca |  |  |  | -
14265 | Cruzeta de concreto 2100mm 400 daN |  |  |  | -
4925 | Cruzeta de concreto 2400mm 400 daN |  |  |  | -
4895 | Cruzeta de madeira 90x112,5x2400 mm |  |  |  | -
13600 | Cruzeta em aço 90x90x2000 mm 400daN |  |  |  | -
7565 | Elo fusivel distr H 1A 500 mm |  |  |  | -
7566 | Elo fusivel distr H 2A 500 mm |  |  |  | -
7567 | Elo fusivel distr H 3A 500 mm |  |  |  | -
7569 | Elo fusivel distr H 5A 500 mm |  |  |  | -
7570 | Elo fusivel distr K 6A 500 mm |  |  |  | -
7571 | Elo fusivel distr K 8A 500 mm |  |  |  | -
7572 | Elo fusivel distr K 10A 500 mm |  |  |  | -
7574 | Elo fusivel distr K 15A 500 mm |  |  |  | -
5264 | Fio NU ALUM RECOZ 145DAN 4AWG AMARRACAO |  |  |  | -
5265 | Fio alumínio isoaldo 4 AWG mole amarracao |  |  |  | -
35107 | Fixador de perfil U para rede compacta |  |  |  | -
5368 | Fio isol CU 450/750V 10MM Preto |  |  |  | -
16464 | Fio de cobre isolado PRETO 10mm2 750V |  |  |  | -
5369 | Fio de cobre isolado PRETO 16mm2 750V |  |  |  | -
5224 | INST. Fio de cobre nu meio-duro 16mm² |  |  |  | -
17057 | RET. Fio de cobre nu meio-duro 16mm² |  |  |  | -
5228 | Fio de cobre recozido 16mm² |  |  |  | -
5627 | Fita alumínio 1x10mm |  |  |  | -
255 | Fita auto-fusão 19mmx10m | 1 |  |  | 1
256 | Fita isolante adesiva - rolo 20 m | 1 |  |  | 1
2255 | Gancho Olhal 500dan |  |  |  | -
16457 | Grampo de ancoragem para cabo coberto 25kV 35 CAA
6670 | Grampo term pass ca 4-1/0 caa 6-1/0 awg |  |  |  | -
2167 | Haste aço-cu D13x2400MM | 1 |  |  | 1
2154 | Haste âncora d16x2400mm |  |  |  | -
5191 | Isolador disco porc d165mm 7,5kv |  |  |  | -
5188 | Isolador disco vidro d165mm 7,5kv |  |  |  | -
13692 | Isolador pilar porc. 25 KV |  |  |  | -
5013 | Isolador roldana 76x79 mm |  |  |  | -
14168 | Isolador tipo bastão 25 KV |  |  |  | -
5035 | Isolador pino vidro. 2 corpos d35mm 25Kv |  |  |  | -
5026 | Isolador pino porc. 2 corpos d35mm 25Kv |  |  |  | -
5028 | Isolador pino porc. 1 corpo d25mm 15Kv |  |  |  | -
5036 | Isolador pino vidro. 1 corpo d25mm 15Kv |  |  |  | -
6721 | Luva emenda compressão CA 2 AWG |  |  |  | -
6720 | Luva emenda compressão CA 4 AWG |  |  |  | -
6722 | Luva emenda compressão CA 1/0 AWG |  |  |  | -
6706 | Luva emenda compressão CAA 4 AWG |  |  |  | -
6731 | Luva emenda compressão CU 25mm² |  |  |  | -
6732 | Luva emenda compressão CU 35mm² |  |  |  | -
6730 | Luva emenda compressão CU 16mm² |  |  |  | -
25583 | LUVA EMENDA COMPR PRE-ISOLADA AL 35MM2 |  |  |  | -
25584 | LUVA EMENDA COMPR PRE-ISOLADA AL 50MM2 |  |  |  | -
25585 | LUVA EMENDA COMPR PRE-ISOLADA AL 70MM2
25587 | LUVA EMENDA COMPR PRE-ISOLADA AL 120MM2 |  |  |  | -
6183 | Manilha sapatilha 5000 daN |  |  |  | -
2181 | Mão francesa perfilada aço 726 mm |  |  |  | -
21126 | Massa P/ISOL Eletrico ROLO 38x1,5x3,2MM |  |  |  | -
2242 | Olhal para parafuso 5000 daN | 7 |  |  | 1
13486 | Para raio distribuição 10KA 12KV |  |  |  | -
16525 | Para Raio BT OXIDO ZN 280V 10kARD ISOL |  |  |  | -
1798 | Parafuso cab abaul D16 x 45 mm | 7 |  |  | 1
1799 | Parafuso cab abaul D16 x 70 mm |  |  |  | -
1794 | Parafuso cab abaul D16 x 150 mm |  |  |  | -
1620 | Parafuso cab quad D16 x 125 mm |  |  |  | -
1666 | Parafuso cab quad D16 x 150 mm |  |  |  | -
1670 | Parafuso cab quad D16 x 200 mm |  |  |  | -
1624 | Parafuso cab quad D16 x 250 mm | 1 |  |  | 1
1625 | Parafuso cab quad D16 x 300 mm |  |  |  | -
1626 | Parafuso cab quad D16 x 350 mm |  |  |  | -
1731 | Parafuso cab quad D16 x 550X225 mm |  |  |  | -
14182 | Pino fixação isolador pilar 25 x 20 mm |  |  |  | -
2283 | Pino topo cabeça chumbo D25mm 389mm |  |  |  | -
14183 | Pino fixação isolador pilar 140 x 60 mm |  |  |  | -
2241 | Porca Olhal ACO 5000DAN D16MM |  |  |  | -
36159 | Parafuso Cabeça sextavada INOX m12X60mm |  |  |  | -
27125 | Poste polimérico 01 segmento 10m/ 300daN |  |  |  | -
27124 | Poste polimérico 01 segmento 10m/ 600daN |  |  |  | -
4628 | Poste concreto circular 10m/ 300daN | 2 |  |  | 1
4644 | Poste concreto circular 12m/ 1000daN |  |  |  | -
4630 | Poste concreto circular 10m/ 600daN | 1 |  |  | 1
4637 | Poste concreto circular 11m/600daN |  |  |  | -
4635 | Poste concreto circular 11m/ 300daN |  |  |  | -
13486 | Para raio distribuição 12kV 10kA oxido de Zinco (15kV) |  |  |  | -
18917 | Grampo de ancoragem para cabo coberto 15Kv |  |  |  | -
4639 | Poste concreto circular 11m/1000daN |  |  |  | -
4697 | Poste concreto circular 11m/2000daN |  |  |  | -
4640 | Poste concreto circular 12m/300daN |  |  |  | -
4642 | Poste concreto circular 12m/600daN |  |  |  | -
4793 | Poste concreto DT 8m/ 150daN |  |  |  | -
4872 | Poste concreto DT 9m/ 100daN |  |  |  | -
4795 | Poste concreto DT 9m/ 150daN |  |  |  | -
4803 | Poste concreto DT 9m/ 300daN |  |  |  | -
4798 | Poste concreto DT 10m/ 150daN |  |  |  | -
4800 | Poste concreto DT 10m/ 300daN |  |  |  | -
4804 | Poste concreto DT 10m/ 600daN |  |  |  | -
4801 | Poste concreto DT 10m/1000daN |  |  |  | -
4806 | Poste concreto DT 11m/ 200daN |  |  |  | -
4807 | Poste concreto DT 11m/ 300daN |  |  |  | -
4815 | Poste concreto DT 11m/ 600daN |  |  |  | -
4818 | Poste concreto DT 11m/1000daN |  |  |  | -
4831 | Poste concreto DT 11m/1500daN |  |  |  | -
4820 | Poste concreto DT 12m/300daN |  |  |  | -
4821 | Poste concreto DT 12m/600daN |  |  |  | -
4760 | Poste madeira leve 10m/150daN |  |  |  | -
4715 | Poste madeira medio 10m/300daN |  |  |  | -
7292 | RELIGADOR AUTOMAT 13,8KV 400A 10KA POSTE VELHO |  |  |  | -
18433 | RELIGADOR AUTOMAT 13,8KV 560A 12KA POSTE NOVO
2153 | Sapatilha cabo aço até 9,5 mm |  |  |  | -
6181 | Seccionador pre-formado cerca |  |  |  | -
15241 | Suporte vertical isolador pilar |  |  |  | -
2086 | Suporte L p/chave/para-raios em cruzeta |  |  |  | -
23180 | Suporte Para raios em Trafo |  |  |  | -
2123 | Suporta T p/chave e para-raio estrut. U |  |  |  | -
21133 | Terminal de compressão pré isolado 50mm² |  |  |  | -
21134 | Terminal de compressão pré isolado 70mm² |  |  |  | -
2099 | Suporte transformador Circular 240 mm |  |  |  | -
2100 | Suporte transformador Circular 255 mm |  |  |  | -
2105 | Suporte transformador Circular 270 mm |  |  |  | -
2102 | Suporte transformador poste DT |  |  |  | -
15241 | Suporte vertical para isolador pilar |  |  |  | -
21133 | Terminal Compressao pré isolado BT 50MM |  |  |  | -
25587 | Terminal Compressao pré isolado BT 35MM |  |  |  | -
36470 | Terminal Adaptador Bandeira 4 Furos 14mm |  |  |  | -
21319 | CONECTOR TERMINAL CU 70MM2 2F
21317 | CONECTOR TERMINAL CU 35MM2 2F
25587 | Terminal Compres Pre-Isol BT 35MM2
36470 | Terminal Adaptador Bandeira 4 Furos 14MM
4751 | Tora de madeira D200 x 1000 mm | 3 |  |  | 1
27289 | Transf monofásico 10KVA 440/220V 15KV |  |  |  | -
27288 | Transf monofásico 15KVA 440/220V 15KV |  |  |  | -
27284 | Transformador monofasico 25kVA 23,1 kV 440/220 25kV |  |  |  | -
7140 | Transf monofásico 37,5KVA 440/220V 15KV |  |  |  | -
27283 | Transf trifásico 30KVA 380/220V 15KV |  |  |  | -
27278 | Transf trifásico 45KVA 380/220V 25KV |  |  |  | -
27281 | Transf trifásico 75KVA 380/220V 15KV |  |  |  | -
27280 | Transf trifásico 112,5KVA 380/220V 15KV |  |  |  | -
7194 | Transf trifásico 150KVA 380/220V 15KV |  |  |  | -
7206 | Transf trifásico 225KVA 380/220V 15KV |  |  |  | -
14172 | Transf trifásico 300KVA 380/220V 15KV |  |  |  | -
7491 | Braço comum IP d25x1000mm |  |  |  | -
5360 | Fio de cobre isolado 1,5mm2 750V |  |  |  | -
16365 | Lâmpada vapor sódio 70 W |  |  |  | -
16333 | Isolador pino polimerico 25KV/35KV 25x70MM |  |  |  | -
1812 | Porca quadrada D16 mm |  |  |  | -
2241 | Porca Olhal 16mm Acço/Ferro |  |  |  | -
7500 | Relê fotoelétrico 5A 220V c/base |  |  |  | -
15750 | Cabo coberto rede compacta al 15kV 50mm |  |  |  | -
15760 | Espaçador losangular para rede compacta 15KV |  |  |  | -
15782 | Anel de amarração para espaçadores (KIT) |  |  |  | -
18903 | Anel de amarração para isolador polimérico |  |  |  | -
16331 | Isolador tipo pino polimérico 15kv |  |  |  | -
16438 | Cabo mensageiro rede compacta 9,5mm EHS |  |  |  | -
15791 | Cantoneira auxiliar para braço tipo C 25KV |  |  |  | -
15787 | Braço tipo C para rede compacta 25kV |  |  |  | -
15785 | Braço tipo L para rede compacta 25kV |  |  |  | -
18955 | Perfil "U" para rede compacta |  |  |  | -
15790 | Suporte Z rede para rede compacta |  |  |  | -
18956 | Suporte afastador horizontal para rede compacta |  |  |  | -
16458 | Suporte horizontal para rede compacta 25kV |  |  |  | -
15792 | Estribo para braço tipo L para rede compacta |  |  |  | -
17518 | Pino curto para isolador tipo pino polimérico D 25,00 MM 25KV |  |  |  | -
30377 | CABO COBERTO COBRE XLPE 15 KV 16 MM2 |  |  |  | -
15789 | Braço antibalanço rede compacta 25kV |  |  |  | -
41982 | Manta de recomposição da cobertura |  |  |  | -
7626 | Para raio distribuição 21kV 10kA oxido de Zinco (25kV) |  |  |  | -
18921 | Grampo de ancoragem para cabo coberto 25Kv |  |  |  | -
|  |  |  | FIM | 1
1
| MATERIAIS RETIRADOS |  |  |  | 1
1
código | Descrição | QTDE | BOM | SUCATA | 1
2110 | Afastador armação sec. 250x900 mm |  |  |  | 1
6150 | Alça pre-form. Distr. CA 336,4 MCM |  |  |  | 1
6154 | Alça pre-form. Distr. CA/CAA 02 AWG |  |  |  | 1
6153 | Alça pre-form. Distr. CA/CAA 04 AWG |  |  |  | 1
6155 | Alça pre-form. Distr. CA/CAA 1/0 AWG |  |  |  | 1
6167 | Alça pre-form. Estai aço 6,4mm |  |  |  | 1
6168 | Alça pre-form. Estai aço 9,5mm |  |  |  | 1
15391 | Alça pre-form. Serviço cobre 10 mm² |  |  |  | 1
15442 | Alça pre-form. Serviço cb al 10 mm² |  |  |  | 1
238 | Arame de aço galv. D4,0mm |  |  |  | 1
2270 | Armação secundária 1 estribo |  |  |  | 1
2271 | Armação secundária 2 estribos |  |  |  | 1
2268 | Armação secundária 3 estribos haste |  |  |  | 1
2269 | Armacao secundaria 4 estribos |  |  |  | 1
15722 | Armação secundária 5 estribos haste |  |  |  | 1
1827 | Arruela Quadrada 18x38x38x3mm |  |  |  | 1
23151 | Braçadeira Plástica 200 mm |  |  |  | 1
229 | Cabo aço galv MR/SM D6,4mm |  |  |  | 1
230 | Cabo aço galv MR/SM D9,5mm |  |  |  | 1
5274 | Cabo aluminio CA 04 AWG |  |  |  | 1
5275 | Cabo alumínio CA 02 AWG |  |  |  | 1
5276 | Cabo alumínio CA 1/0 AWG |  |  |  | 1
5283 | Cabo alumínio CAA 04 AWG |  |  |  | 1
5280 | Cabo alumínio CA 336,4MCM |  |  |  | 1
15733 | Cabo cobre Multiplexado 1x10+10mm² |  |  |  | 1
15772 | Cabo cobre Multiplexado 2x10+10mm² |  |  |  | 1
15775 | Cabo cobre Multiplexado 3x10+10mm² |  |  |  | 1
15505 | Cabo alum. Multiplexado 1x10+10mm² |  |  |  | 1
15527 | Cabo alum. Multiplexado 2x10+10mm² |  |  |  | 1
15528 | Cabo alum. Multiplexado 3x10+10mm² |  |  |  | 1
15541 | Cabo alum. Multiplexado 3x16+16mm² |  |  |  | 1
15542 | Cabo alum. Multiplexado 3x25+25mm² |  |  |  | 1
17924 | Cabo alum. Multiplexado 1x35+35mm² |  |  |  | 1
21839 | Cabo alum. Multiplexado 2x35+35mm² |  |  |  | 1
15553 | Cabo alum. Multiplexado 3x35+35mm² |  |  |  | 1
34254 | Cabo alum. Multiplexado 3x50+35mm² |  |  |  | 1
34255 | Cabo alum. Multiplexado 3x70+50mm² |  |  |  | 1
17928 | Cabo alum. Multiplexado 3x120+70mm² |  |  |  | 1
5387 | Cabo cobre isol 25 mm2 750 V |  |  |  | 1
5388 | Cabo cobre isol 35 mm2 750 V |  |  |  | 1
5390 | Cabo cobre isol 70 mm2 750 V |  |  |  | 1
5316 | Cabo cobre isol 120 mm2 750 V |  |  |  | 1
5332 | Cabo cobre isol. Extra-flex 25 mm2 |  |  |  | 1
5230 | Cabo cobre nú meio duro 25 mm2 TERRA |  |  |  | 1
5230 | Inst. Cabo cobre nú meio duro 25 mm2 BAIXA |  |  |  | 1
32929 | RET. Cabo cobre nú meio duro 25 mm2 BAIXA |  |  |  | 1
5230 | Cabo cobre nú meio duro 25 mm2 MÉDIA |  |  |  | 1
5231 | Cabo cobre nú meio duro 35 mm2 |  |  |  | 1
21131 | Capuz protetor para ponta de cabos |  |  |  | 1
17032 | Cartucho Metálico azul |  |  |  | 1
17031 | Cartucho Metálico vermelho |  |  |  | 1
2145 | Chapa estai 3200 daN |  |  |  | 1
7709 | Chave Faca 1p 15kv |  |  |  | 1
7716 | Chave Faca 1p 25kv |  |  |  | 1
7753 | Chave fusível base "C" 25KV 100A 6,3KA |  |  |  | 1
7496 | Chave IP 1x50 198/242V NA |  |  |  | 1
7497 | Chave IP 2x30 180/250V rele |  |  |  | 1
1992 | Cinta poste circular D150 mm |  |  |  | 1
1993 | Cinta poste circular D160 mm |  |  |  | 1
1994 | Cinta poste circular D170 mm |  |  |  | 1
1996 | Cinta poste circular D180 mm |  |  |  | 1
1997 | Cinta poste circular D190 mm |  |  |  | 1
1998 | Cinta poste circular D200 mm |  |  |  | 1
2000 | Cinta poste circular D210 mm |  |  |  | 1
2001 | Cinta poste circular D220 mm |  |  |  | 1
2002 | Cinta poste circular D230 mm |  |  |  | 1
2003 | Cinta poste circular D240 mm |  |  |  | 1
2004 | Cinta poste circular D250 mm |  |  |  | 1
2005 | Cinta poste circular D260 mm |  |  |  | 1
2006 | Cinta poste circular D270 mm |  |  |  | 1
2007 | Cinta poste circular D280 mm |  |  |  | 1
2008 | Cinta poste circular D290 mm |  |  |  | 1
2009 | Cinta poste circular D300 mm |  |  |  | 1
2010 | Cinta poste circular D310 mm |  |  |  | 1
2011 | Cinta poste circular D320 mm |  |  |  | 1
2012 | Cinta poste circular D330 mm |  |  |  | 1
2013 | Cinta poste circular D340 mm |  |  |  | 1
2014 | Cinta poste circular D350 mm |  |  |  | 1
2015 | Cinta poste circular D360 mm |  |  |  | 1
14493 | Cinta poste circular D370 mm |  |  |  | 1
2016 | Cinta poste circular D380 mm |  |  |  | 1
2044 | Cinta poste circular D390 mm |  |  |  | 1
2017 | Cinta poste circular D400 mm |  |  |  | 1
2061 | Cinta poste retangular AT |  |  |  | 1
2301 | Cinta poste retangular BT |  |  |  | 1
6468 | Conector cunha Al Cb 2x2 - 1/0x4 AWG |  |  |  | 1
6785 | Conector cunha Al Cb 2x4 - 1/0x6 AWG |  |  |  | 1
6784 | Conector cunha Al Cb 4x4 - 2x6 AWG |  |  |  | 1
6783 | Conector cunha Al Cb 6x4 - 6x6 AWG |  |  |  | 1
6467 | Conector cunha Al Cb 1/0 x 2 AWG |  |  |  | 1
6466 | Conector cunha Al Cb 1/0 x 1/0 AWG |  |  |  | 1
6404 | Conector cunha Al Cb 2/0 x 4 AWG |  |  |  | 1
6405 | Conector cunha Al Cb 2/0 x 2 AWG |  |  |  | 1
6406 | Conector cunha Al Cb 2/0x1/0 - 3/0x2 AWG |  |  |  | 1
6407 | Conector cunha Al Cb 2/0x2/0 - 3/0x4 AWG |  |  |  | 1
6464 | Conector cunha Al Cb 3/0x3/0 - 4/0x2/0 AWG |  |  |  | 1
6414 | Conector cunha Al Cb 336,4 x 6 AWG |  |  |  | 1
6417 | Conector cunha Al Cb 336,4 x 4 AWG |  |  |  | 1
6418 | Conector cunha Al Cb 336,4 x 2 AWG |  |  |  | 1
6449 | Conector cunha Al Cb 336,4 x 336,4 AWG |  |  |  | 1
16180 | Conector cunha Al Cb 4/0 x 2 AWG |  |  |  | 1
6461 | Conector cunha Al Cb 4/0 x 4 AWG |  |  |  | 1
6409 | Conector cunha Al Cb 4/0 x 6 AWG |  |  |  | 1
6783 | Conector cunha Al Cb 4 x 6 AWG |  |  |  | 1
6462 | Conector cunha Al Cb 4/0 x 1/0 AWG |  |  |  | 1
6786 | Conector cunha Cu Cb 25mm² x 25mm² |  |  |  | 1
6805 | Conector cunha Cu Cb 25mm² x 16mm² |  |  |  | 1
6787 | Conector cunha Cu Cb 35mm² x 35mm² x50mm²x25mm² |  |  |  | 1
6806 | Conector cunha Cu Cb 50mm² x 16mm² x35mm²x25mm² |  |  |  | 1
6807 | Conector cunha Cu Cb 70mm² x 16mm² |  |  |  | 1
6791 | Conector cunha Cu Cb 70mm² x 35mm² |  |  |  | 1
6809 | Conector cunha Cu Cb 120mm² x 16mm² |  |  |  | 1
6790 | Conector cunha Cu Cb 120mm² x 25mm² |  |  |  | 1
6794 | Conector cunha Cu Cb 120mm² x 35mm² |  |  |  | 1
6788 | Conector cunha Cu Cb 70mm² x 25mm² |  |  |  | 1
6383 | Conector cunha tipo 1 |  |  |  | 1
6382 | Conector cunha tipo 2 |  |  |  | 1
6381 | Conector cunha tipo 3 |  |  |  | 1
6380 | Conector cunha tipo 4 |  |  |  | 1
6384 | Conector cunha tipo 5 |  |  |  | 1
6388 | Conector cunha tipo 6 |  |  |  | 1
6385 | Conector cunha tipo 7 |  |  |  | 1
6387 | Conector cunha tipo A |  |  |  | 1
6386 | Conector cunha tipo B |  |  |  | 1
6389 | Conector cunha tipo C |  |  |  | 1
21818 | Conector de aterramento |  |  |  | 1
18530 | Conector perfurante 16-70 x 1,5-10 mm IP |  |  |  | 1
18531 | Conector perfurante 16-70 x 6-35 mm² RAMAL |  |  |  | 1
18532 | Conector perfurante 35-70 x 35-70 mm² BIGODES |  |  |  | 1
18533 | Conector perfurante 50-120 x 6-35 mm |  |  |  | 1
18534 | Conector perfurante 50-120 x 50-120 mm |  |  |  | 1
18274 | Conjunto Grampo de supensão |  |  |  | 1
19327 | Conjunto Parafuso para Terminal chave faca |  |  |  | 1
14265 | Cruzeta de concreto 2100mm 400 daN |  |  |  | 1
4925 | Cruzeta de concreto 2400mm 400 daN |  |  |  | 1
4895 | Cruzeta de madeira 90x112,5x2400 mm |  |  |  | 1
13600 | Cruzeta em aço 90x90x2000 mm 400daN |  |  |  | 1
7565 | Elo fusivel distr H 1A 500 mm |  |  |  | 1
7566 | Elo fusivel distr H 2A 500 mm |  |  |  | 1
7567 | Elo fusivel distr H 3A 500 mm |  |  |  | 1
7569 | Elo fusivel distr H 5A 500 mm |  |  |  | 1
7570 | Elo fusivel distr K 6A 500 mm |  |  |  | 1
7571 | Elo fusivel distr K 8A 500 mm |  |  |  | 1
7572 | Elo fusivel distr K 10A 500 mm |  |  |  | 1
7574 | Elo fusivel distr K 15A 500 mm |  |  |  | 1
6333 | Espaçador de rede secundária 5 fios |  |  |  | 1
5264 | Fio alumínio recozido 4 AWG |  |  |  | 1
5340 | Fio de cobre isolado AZUL 10mm2 750V |  |  |  | 1
18283 | Fio de cobre isolado AZUL 16mm2 750V |  |  |  | 1
5368 | Fio de cobre isolado PRETO 10mm2 750V |  |  |  | 1
5369 | Fio de cobre isolado PRETO 16mm2 750V |  |  |  | 1
5224 | INST. Fio de cobre nu meio-duro 16mm² |  |  |  | 1
17057 | RET. Fio de cobre nu meio-duro 16mm² |  |  |  | 1
5228 | Fio de cobre recozido 16mm² |  |  |  | 1
5627 | Fita alumínio 1x10mm |  |  |  | 1
255 | Fita auto-fusão 19mmx10m |  |  |  | 1
256 | Fita isolante adesiva - rolo 20 m |  |  |  | 1
2255 | Gancho Olhal 500dan |  |  |  | 1
6670 | Grampo term pass ca 4-1/0 caa 6-1/0 awg |  |  |  | 1
2167 | Haste aterramento aço-cu D13x2400 mm |  |  |  | 1
2154 | Haste âncora d16x2400mm |  |  |  | 1
5191 | Isolador disco porc d165mm 7,5kv |  |  |  | 1
5188 | Isolador disco vidro d165mm 7,5kv |  |  |  | 1
13692 | Isolador pilar porc. 25 KV |  |  |  | 1
5013 | Isolador roldana 76x79 mm |  |  |  | 1
14168 | Isolador tipo bastão 25 KV |  |  |  | 1
5035 | Isolador pino vidro. 2 corpos d35mm 25Kv |  |  |  | 1
5026 | Isolador pino porc. 2 corpos d35mm 25Kv |  |  |  | 1
5028 | Isolador pino porc. 1 corpo d25mm 15Kv |  |  |  | 1
5036 | Isolador pino vidro. 1 corpo d25mm 15Kv |  |  |  | 1
6721 | Luva emenda compressão CA 2 AWG |  |  |  | 1
6720 | Luva emenda compressão CA 4 AWG |  |  |  | 1
6722 | Luva emenda compressão CA 1/0 AWG |  |  |  | 1
6706 | Luva emenda compressão CAA 4 AWG |  |  |  | 1
6731 | Luva emenda compressão CU 25mm² |  |  |  | 1
6732 | Luva emenda compressão CU 35mm² |  |  |  | 1
6730 | Luva emenda compressão CU 16mm² |  |  |  | 1
6183 | Manilha sapatilha 5000 daN |  |  |  | 1
2181 | Mão francesa perfilada aço 726 mm |  |  |  | 1
2174 | Mão francesa plana aço 726 mm |  |  |  | 1
2242 | Olhal para parafuso 5000 daN |  |  |  | 1
7626 | Para raio distribuição 21 kV 10kA oxido Zinco (25kV) |  |  |  | 1
1798 | Parafuso cab abaul D16 x 45 mm |  |  |  | 1
1799 | Parafuso cab abaul D16 x 70 mm |  |  |  | 1
1794 | Parafuso cab abaul D16 x 150 mm |  |  |  | 1
1620 | Parafuso cab quad D16 x 125 mm |  |  |  | 1
1666 | Parafuso cab quad D16 x 150 mm |  |  |  | 1
1670 | Parafuso cab quad D16 x 200 mm |  |  |  | 1
1624 | Parafuso cab quad D16 x 250 mm |  |  |  | 1
1625 | Parafuso cab quad D16 x 300 mm |  |  |  | 1
1626 | Parafuso cab quad D16 x 350 mm |  |  |  | 1
1639 | Parafuso cab quad D16 x 450 mm |  |  |  | 1
14182 | Pino fixação isolador pilar 25 x 20 mm |  |  |  | 1
14183 | Pino fixação isolador pilar 140 x 60 mm |  |  |  | 1
14185 | Pino fixação isolador pilar 200 x 60 mm |  |  |  | 1
2274 | Pino isolador cab. Chumbo d25mm 294mm |  |  |  | 1
2276 | Pino isolador cab. Chumbo d35mm 324mm |  |  |  | 1
4625 | Poste concreto circular 9m/ 150daN |  |  |  | 1
4627 | Poste concreto circular 10m/ 150daN |  |  |  | 1
4628 | Poste concreto circular 10m/ 300daN |  |  |  | 1
4629 | Poste concreto circular 10m/ 450daN |  |  |  | 1
4630 | Poste concreto circular 10m/ 600daN |  |  |  | 1
4632 | Poste concreto circular 10m/1000daN |  |  |  | 1
4635 | Poste concreto circular 11m/ 300daN |  |  |  | 1
4636 | Poste concreto circular 11m/ 450daN |  |  |  | 1
4637 | Poste concreto circular 11m/ 600daN |  |  |  | 1
4639 | Poste concreto circular 11m/1000daN |  |  |  | 1
4697 | Poste concreto circular 11m/2000daN |  |  |  | 1
4640 | Poste concreto circular 12m/300daN |  |  |  | 1
4642 | Poste concreto circular 12m/600daN |  |  |  | 1
4793 | Poste concreto DT 8m/ 150daN |  |  |  | 1
4872 | Poste concreto DT 9m/ 100daN |  |  |  | 1
4795 | Poste concreto DT 9m/ 150daN |  |  |  | 1
4803 | Poste concreto DT 9m/ 300daN |  |  |  | 1
4798 | Poste concreto DT 10m/ 150daN |  |  |  | 1
4800 | Poste concreto DT 10m/ 300daN |  |  |  | 1
4804 | Poste concreto DT 10m/ 600daN |  |  |  | 1
4801 | Poste concreto DT 10m/1000daN |  |  |  | 1
4806 | Poste concreto DT 11m/ 200daN |  |  |  | 1
4807 | Poste concreto DT 11m/ 300daN |  |  |  | 1
4815 | Poste concreto DT 11m/ 600daN |  |  |  | 1
4818 | Poste concreto DT 11m/1000daN |  |  |  | 1
4831 | Poste concreto DT 11m/1500daN |  |  |  | 1
4820 | Poste concreto DT 12m/300daN |  |  |  | 1
4821 | Poste concreto DT 12m/600daN |  |  |  | 1
4760 | Poste madeira leve 10m/150daN |  |  |  | 1
4715 | Poste madeira medio 10m/300daN |  |  |  | 1
2153 | Sapatilha cabo aço até 9,5 mm |  |  |  | 1
6181 | Seccionador pre-formado cerca |  |  |  | 1
2179 | Sela para cruzeta |  |  |  | 1
2086 | Suporte L p/chave/para-raios em cruzeta |  |  |  | 1
23180 | Suporte Para raios em Trafo |  |  |  | 1
2123 | Suporta T p/chave e para-raio estrut. U |  |  |  | 1
2097 | Suporte transformador Circular 210 mm |  |  |  | 1
2098 | Suporte transformador Circular 225 mm |  |  |  | 1
2099 | Suporte transformador Circular 240 mm |  |  |  | 1
2100 | Suporte transformador Circular 255 mm |  |  |  | 1
2105 | Suporte transformador Circular 270 mm |  |  |  | 1
2102 | Suporte transformador poste DT |  |  |  | 1
15241 | Suporte vertical para isolador pilar |  |  |  | 1
21321 | Terminal bucha saída transfomador 225kva |  |  |  | 1
6894 | Terminal al chave fca cb 4/0 AWG |  |  |  | 1
6895 | Terminal al chave faca cb 336,4 MCM |  |  |  | 1
4751 | Tora de madeira D200 x 1000 mm |  |  |  | 1
27289 | Transf monofásico 10KVA 440/220V 15KV |  |  |  | 1
27288 | Transf monofásico 15KVA 440/220V 15KV |  |  |  | 1
27287 | Transf monofásico 25KVA 440/220V 15KV |  |  |  | 1
7140 | Transf monofásico 37,5KVA 440/220V 15KV |  |  |  | 1
27283 | Transf trifásico 30KVA 380/220V 15KV |  |  |  | 1
27282 | Transf trifásico 45KVA 380/220V 15KV |  |  |  | 1
27281 | Transf trifásico 75KVA 380/220V 15KV |  |  |  | 1
27280 | Transf trifásico 112,5KVA 380/220V 15KV |  |  |  | 1
22167 | Transf trifásico 150KVA 380/220V 15KV |  |  |  | 1
7206 | Transf trifásico 225KVA 380/220V 15KV |  |  |  | 1
14172 | Transf trifásico 300KVA 380/220V 15KV |  |  |  | 1
7491 | Braço comum IP d25x1000mm |  |  |  | 1
5360 | Fio de cobre isolado 1,5mm2 750V |  |  |  | 1
16365 | Lâmpada vapor sódio 70 W |  |  |  | 1
20042 | Luminária fechada p/ l. VS 70W |  |  |  | 1
1812 | Porca quadrada D16 mm |  |  |  | 1
16461 | Reator p/lâmpada VS 70 W - 220 V |  |  |  | 1
7500 | Relê fotoelétrico 5A 220V c/base |  |  |  | 1
15750 | Cabo coberto rede compacta al 15kV 50mm |  |  |  | 1
15763 | Espaçador losangular para rede compacta |  |  |  | 1
15782 | Anel de amarração para espaçadores |  |  |  | 1
16331 | Isolador tipo pino polimérico 13,8kv |  |  |  | 1
16438 | Cabo mensageiro rede compacta 9,5mm EHS |  |  |  | 1
15784 | Braço tipo L para rede compacta 15kV |  |  |  | 1
15786 | Braço tipo C para rede compacta 15kV |  |  |  | 1
15792 | Estribo para braço tipo L para rede compacta |  |  |  | 1
16604 | Pino curto para isolador tipo pino polimérico 15kV |  |  |  | 1
18903 | Anel de amarração isolador polimérico |  |  |  | 1
15788 | Braço antibalanço rede compacta 15kV |  |  |  | 1
18930 | Protetor de conector (capa protetora) 15Kv |  |  |  | 1
18927 | Protetor de bucha 15kV |  |  |  | 1
18917 | Grampo de ancoragem para cabo coberto 15Kv |  |  |  | 1
18956 | Suporte afastador horizontal para rede coberta 15Kv |  |  |  | 1
18955 | Perfil "U" para rede compacta |  |  |  | 1
FINALIZA ESTUDO
EXCEL 2007
LIMPAR
FINALIZA ESTUDO
EXCEL 2003

## Maria de Lourdes Fagundes Chaga (hidden)
RELAÇÃO DE MATERIAIS
PROJETISTA | LEONARDO CESAR MORAES
FU | 9857
ESTUDO
NOME | PREFEITURA MUNICIPAL DE GOVERNADOR CELSO RAMOS - SC
OBRA | EXPANSÃO DE REDE PARA IP
LOCAL | RUA MARIA DE LOURDES FAGUNDES CHAGAS
MUNICIPIO | GOVERNADOR CELSO RAMOS - SC
km AT
km BT | 0.14
km MT | 0
código | Descrição | INST. | RET. | REINS. | itens
2189 | Adapt. Estribo Cunha RET 1/0-2/0AWG 35MM2 |  |  |  | -
2198 | Adapt. Estribo Cunha RET 4-2AWG 35MM2 |  |  |  | -
6603 | Alça preformada, serviço, cb cu 25mm2 |  |  |  | -
13814 | Alça pré-formada distribuição cb cu 25mm2 480MM |  |  |  | -
6211 | Alça pré-form distr cb cu 1/0AWG |  |  |  | -
6150 | Alça pre-form. Distr. CA 336,4 MCM |  |  |  | -
6154 | Alça pre-form. Distr. CA/CAA 02 AWG |  |  |  | -
6156 | Alça pre-form. Distr. CA/CAA 2/0 AWG |  |  |  | -
6155 | Alça pre-form. Distr. CA/CAA 1/0 AWG |  |  |  | -
6167 | Alça pre-form. Estai aço 6,4mm |  |  |  | -
6168 | Alça pre-form. Estai aço 9,5mm |  |  |  | -
15391 | Alça pre-form. Serviço cobre 10 mm² |  |  |  | -
15442 | Alça pre-form. Serviço cb al 10 mm² |  |  |  | -
35997 | Alça pré-form. Distr. Cabo Mult. 35 mm² | 2 |  |  | 1
35998 | Alça pré-form. Distr. Cabo Mult. 50 mm² |  |  |  | -
238 | Arame de aço galv. D4,0mm |  |  |  | -
2270 | Armação secundária 1 estribo |  | 3 |  | 1
2271 | Armação secundária 2 estribos |  | 3 |  | 1
2268 | Armação secundária 3 estribos haste |  |  |  | -
2269 | Armacao secundaria 4 estribos |  |  |  | -
15722 | Armação secundária 5 estribos haste |  |  |  | -
1827 | Arruela Quadrada 18x38x38x3mm | 6 | 9 |  | 1
23151 | Braçadeira Plástica 7,60 preto 390mm | 24 |  |  | 1
21405 | Braçadeira Nylon 280 mm |  |  |  | -
19660 | Cartucho MET Calibre 22 AMARELA
36240 | Cabo ACO Mensageiro RD COMP 9,5MM 7 FIOS
5274 | Cabo aluminio CA 04 AWG |  |  |  | -
5275 | Cabo alumínio CA 02 AWG |  |  |  | -
5276 | Cabo alumínio CA 1/0 AWG |  |  |  | -
5283 | Cabo alumínio CAA 04 AWG |  |  |  | -
5280 | Cabo alumínio CA 336,4MCM |  |  |  | -
34171 | Cabo aluminio Multiplexado 1x10+10mm² ISOALDO | 15 |  |  | 1
15772 | Cabo cobre Multiplexado 2x10+10mm² |  |  |  | -
15775 | Cabo cobre Multiplexado 3x10+10mm² |  |  |  | -
15774 | Cabo cobre Multiplexado 3x25+25mm² |  |  |  | -
15778 | Cabo cobre Multiplexado 3x35+35mm² |  |  |  | -
15776 | Cabo cobre Multiplexado 3x50+50mm² |  |  |  | -
15505 | Cabo alum. Multiplexado 1x10+10mm² |  |  |  | -
15540 | Cabo alum. Multiplexado 2x10+10mm² |  |  |  | -
17926 | Cabo alum. Multiplexado 3x50+50mm2 |  |  |  | -
34254 | Cabo alum. Multiplexado 3x50+35mm2 | 140 |  |  | 1
34254 | Cabo alum. Multiplexado 3x50+35mm2 |  |  |  | -
21839 | Cabo alum. Multiplexado 2x35+35mm² |  |  |  | -
21117 | Cabbo alum coberto XLPE 35 CAA Rural |  |  |  | -
30377 | Cabo coberto cobrere XLPE 15kV 16mm2 |  |  |  | -
34255 | Cabo alum. Multiplexado 3x70+50mm² |  |  |  | -
17928 | Cabo alum. Multiplexado 3x120+70mm² |  |  |  | -
5387 | Cabo cobre isol 25 mm2 750 V |  |  |  | -
5388 | Cabo cobre isol 35 mm2 750 V |  |  |  | -
5390 | Cabo cobre isol 70 mm2 750 V |  |  |  | -
5316 | Cabo cobre isol 120 mm2 750 V |  |  |  | -
5332 | Cabo cobre isol. Extra-flex 25 mm2 |  |  |  | -
5230 | Cabo cobre nú meio duro 25 mm2 |  |  |  | -
5230 | Inst. Cabo cobre nú meio duro 25 mm2 BAIXA | 3 | 43.2 |  | 1
32929 | RET. Cabo cobre nú meio duro 25 mm2 BAIXA RETIRADO |  |  |  | -
5230 | Cabo cobre nú meio duro 25 mm2 MÉDIA |  |  |  | -
5231 | Cabo cobre nú meio duro 35 mm2 |  |  |  | -
21131 | Capuz protetor para ponta de cabos |  |  |  | -
17032 | Cartucho Metálico azul |  |  |  | -
17031 | Cartucho Metálico vermelho | 3 |  |  | 1
2145 | Chapa estai 3200 daN |  |  |  | -
7709 | Chave Faca 1p 15kv |  |  |  | -
7716 | Chave Faca 1p 25kv |  |  |  | -
7753 | Chave fusível base "C" 25KV 100A 6,3KA |  |  |  | -
7496 | Chave IP 1x50 198/242V NA |  |  |  | -
7497 | Chave IP 2x30 180/250V rele |  |  |  | -
1992 | Cinta poste circular D150 mm |  |  |  | -
1993 | Cinta poste circular D160 mm |  |  |  | -
1994 | Cinta poste circular D170 mm |  |  |  | -
1996 | Cinta poste circular D180 mm |  |  |  | -
1997 | Cinta poste circular D190 mm |  |  |  | -
1998 | Cinta poste circular D200 mm | 2 |  |  | 1
2000 | Cinta poste circular D210 mm |  |  |  | -
2001 | Cinta poste circular D220 mm |  |  |  | -
2002 | Cinta poste circular D230 mm | 1 |  |  | 1
2003 | Cinta poste circular D240 mm |  |  |  | -
2004 | Cinta poste circular D250 mm |  |  |  | -
2005 | Cinta poste circular D260 mm |  |  |  | -
2006 | Cinta poste circular D270 mm |  |  |  | -
2007 | Cinta poste circular D280 mm |  |  |  | -
2008 | Cinta poste circular D290 mm |  |  |  | -
2009 | Cinta poste circular D300 mm |  |  |  | -
2010 | Cinta poste circular D310 mm |  |  |  | -
2011 | Cinta poste circular D320 mm |  |  |  | -
2012 | Cinta poste circular D330 mm |  |  |  | -
2013 | Cinta poste circular D340 mm |  |  |  | -
2014 | Cinta poste circular D350 mm |  |  |  | -
2015 | Cinta poste circular D360 mm |  |  |  | -
14493 | Cinta poste circular D370 mm |  |  |  | -
2016 | Cinta poste circular D380 mm |  |  |  | -
2044 | Cinta poste circular D390 mm |  |  |  | -
2017 | Cinta poste circular D400 mm |  |  |  | -
2061 | Cinta poste retangular AT |  |  |  | -
2301 | Cinta poste retangular BT |  |  |  | -
6468 | Conector cunha Al Cb 2x2 - 1/0x4 AWG | 2 |  |  | 1
6469 | Conector cunha Al Cb 2x4 - 1/0x6 AWG |  |  |  | -
6784 | Conector cunha Al Cb 4x4 - 2x6 AWG |  |  |  | -
6783 | Conector cunha Al Cb 6x4 - 6x6 AWG |  |  |  | -
6467 | Conector cunha Al Cb 1/0 x 2 AWG | 1 |  |  | 1
6466 | Conector cunha Al Cb 1/0 x 1/0 AWG |  |  |  | -
6404 | Conector cunha Al Cb 2/0 x 4 AWG |  |  |  | -
6405 | Conector cunha Al Cb 2/0 x 2 AWG |  |  |  | -
6406 | Conector cunha Al Cb 2/0x1/0 - 3/0x2 AWG |  |  |  | -
6407 | Conector cunha Al Cb 2/0x2/0 - 3/0x4 AWG |  |  |  | -
6464 | Conector cunha Al Cb 3/0x3/0 - 4/0x2/0 AWG |  |  |  | -
6414 | Conector cunha Al Cb 336,4 x 6 AWG |  |  |  | -
6417 | Conector cunha Al Cb 336,4 x 4 AWG |  |  |  | -
6418 | Conector cunha Al Cb 336,4 x 2 AWG |  |  |  | -
6449 | Conector cunha Al Cb 336,4 x 336,4 AWG |  |  |  | -
16180 | Conector cunha Al Cb 4/0 x 2 AWG |  |  |  | -
6461 | Conector cunha Al Cb 4/0 x 4 AWG |  |  |  | -
6409 | Conector cunha Al Cb 4/0 x 6 AWG |  |  |  | -
6783 | Conector cunha Al Cb 4 x 6 AWG |  |  |  | -
6462 | Conector cunha Al Cb 4/0 x 1/0 AWG |  |  |  | -
6786 | Conector cunha Cu Cb 25mm² x 25mm² |  |  |  | -
18531 | Conector Pierc T 16-70MM D 6-35MM |  |  |  | -
6774 | Conector LV CU CB 16-120 MM2 10-70 MM2 |  |  |  | -
6806 | Conector cunha Cu Cb 50mm² x 16mm² x35mm²x25mm² |  |  |  | -
6807 | Conector cunha Cu Cb 70mm² x 16mm² |  |  |  | -
6791 | Conector cunha Cu Cb 70mm² x 35mm² |  |  |  | -
6809 | Conector cunha Cu Cb 120mm² x 16mm² |  |  |  | -
6790 | Conector cunha Cu Cb 120mm² x 25mm² |  |  |  | -
6794 | Conector cunha Cu Cb 120mm² x 35mm² |  |  |  | -
6788 | Conector cunha Cu Cb 70mm² x 25mm² |  |  |  | -
6383 | Conector cunha tipo 1 | 1 |  |  | 1
6382 | Conector cunha tipo 2 | 12 |  |  | 1
6381 | Conector cunha tipo 3 |  |  |  | -
6380 | Conector cunha tipo 4 |  |  |  | -
6384 | Conector cunha tipo 5 |  |  |  | -
6388 | Conector cunha tipo 6 |  |  |  | -
6385 | Conector cunha tipo 7 |  |  |  | -
6387 | Conector cunha tipo A |  |  |  | -
6386 | Conector cunha tipo B |  |  |  | -
6389 | Conector cunha tipo C |  |  |  | -
21755 | Conector de aterramento | 1 |  |  | 1
18530 | Conector perfurante 16-70 x 1,5-10 mm | 3 |  |  | 1
21755 | Conector de aterramento |  |  |  | -
18532 | Conector perfurante 35-70 x 35-70 mm² BIGODES | 12 |  |  | 1
18533 | Conector perfurante 50-120 x 6-35 mm |  |  |  | -
18534 | Conector perfurante 50-120 x 50-120 mm |  |  |  | -
18274 | Conjunto Grampo de supensão | 4 |  |  | 1
19327 | Conjunto Parafuso para Terminal chave faca |  |  |  | -
14265 | Cruzeta de concreto 2100mm 400 daN |  |  |  | -
4925 | Cruzeta de concreto 2400mm 400 daN |  |  |  | -
4895 | Cruzeta de madeira 90x112,5x2400 mm |  |  |  | -
13600 | Cruzeta em aço 90x90x2000 mm 400daN |  |  |  | -
7565 | Elo fusivel distr H 1A 500 mm |  |  |  | -
7566 | Elo fusivel distr H 2A 500 mm |  |  |  | -
7567 | Elo fusivel distr H 3A 500 mm |  |  |  | -
7569 | Elo fusivel distr H 5A 500 mm |  |  |  | -
7570 | Elo fusivel distr K 6A 500 mm |  |  |  | -
7571 | Elo fusivel distr K 8A 500 mm |  |  |  | -
7572 | Elo fusivel distr K 10A 500 mm |  |  |  | -
7574 | Elo fusivel distr K 15A 500 mm |  |  |  | -
5264 | Fio NU ALUM RECOZ 145DAN 4AWG AMARRACAO |  |  |  | -
5265 | Fio alumínio isoaldo 4 AWG mole amarracao |  |  |  | -
35107 | Fixador de perfil U para rede compacta |  |  |  | -
5368 | Fio isol CU 450/750V 10MM Preto |  |  |  | -
16464 | Fio de cobre isolado PRETO 10mm2 750V |  |  |  | -
5369 | Fio de cobre isolado PRETO 16mm2 750V |  |  |  | -
5224 | INST. Fio de cobre nu meio-duro 16mm² |  |  |  | -
17057 | RET. Fio de cobre nu meio-duro 16mm² |  |  |  | -
5228 | Fio de cobre recozido 16mm² |  |  |  | -
5627 | Fita alumínio 1x10mm |  |  |  | -
255 | Fita auto-fusão 19mmx10m | 1 |  |  | 1
256 | Fita isolante adesiva - rolo 20 m | 1 |  |  | 1
2255 | Gancho Olhal 500dan |  |  |  | -
16457 | Grampo de ancoragem para cabo coberto 25kV 35 CAA
6670 | Grampo term pass ca 4-1/0 caa 6-1/0 awg |  |  |  | -
2167 | Haste aço-cu D13x2400MM | 1 |  |  | 1
2154 | Haste âncora d16x2400mm |  |  |  | -
5191 | Isolador disco porc d165mm 7,5kv |  |  |  | -
5188 | Isolador disco vidro d165mm 7,5kv |  |  |  | -
13692 | Isolador pilar porc. 25 KV |  |  |  | -
5013 | Isolador roldana 76x79 mm |  | 9 |  | 1
14168 | Isolador tipo bastão 25 KV |  |  |  | -
5035 | Isolador pino vidro. 2 corpos d35mm 25Kv |  |  |  | -
5026 | Isolador pino porc. 2 corpos d35mm 25Kv |  |  |  | -
5028 | Isolador pino porc. 1 corpo d25mm 15Kv |  |  |  | -
5036 | Isolador pino vidro. 1 corpo d25mm 15Kv |  |  |  | -
6721 | Luva emenda compressão CA 2 AWG |  |  |  | -
6720 | Luva emenda compressão CA 4 AWG |  |  |  | -
6722 | Luva emenda compressão CA 1/0 AWG |  |  |  | -
6706 | Luva emenda compressão CAA 4 AWG |  |  |  | -
6731 | Luva emenda compressão CU 25mm² |  |  |  | -
6732 | Luva emenda compressão CU 35mm² |  |  |  | -
6730 | Luva emenda compressão CU 16mm² |  |  |  | -
25583 | LUVA EMENDA COMPR PRE-ISOLADA AL 35MM2 |  |  |  | -
25584 | LUVA EMENDA COMPR PRE-ISOLADA AL 50MM2 |  |  |  | -
25585 | LUVA EMENDA COMPR PRE-ISOLADA AL 70MM2
25587 | LUVA EMENDA COMPR PRE-ISOLADA AL 120MM2 |  |  |  | -
6183 | Manilha sapatilha 5000 daN |  |  |  | -
2181 | Mão francesa perfilada aço 726 mm |  |  |  | -
21126 | Massa P/ISOL Eletrico ROLO 38x1,5x3,2MM |  |  |  | -
2242 | Olhal para parafuso 5000 daN | 12 |  |  | 1
13486 | Para raio distribuição 10KA 12KV |  |  |  | -
16525 | Para Raio BT OXIDO ZN 280V 10kARD ISOL |  |  |  | -
1798 | Parafuso cab abaul D16 x 45 mm | 6 |  |  | 1
1799 | Parafuso cab abaul D16 x 70 mm | 1 |  |  | 1
1794 | Parafuso cab abaul D16 x 150 mm |  |  |  | -
1620 | Parafuso cab quad D16 x 125 mm |  |  |  | -
1666 | Parafuso cab quad D16 x 150 mm |  |  |  | -
1670 | Parafuso cab quad D16 x 200 mm |  |  |  | -
1624 | Parafuso cab quad D16 x 250 mm | 6 | 9 |  | 1
1625 | Parafuso cab quad D16 x 300 mm |  |  |  | -
1626 | Parafuso cab quad D16 x 350 mm |  |  |  | -
1731 | Parafuso cab quad D16 x 550X225 mm |  |  |  | -
14182 | Pino fixação isolador pilar 25 x 20 mm |  |  |  | -
2283 | Pino topo cabeça chumbo D25mm 389mm |  |  |  | -
14183 | Pino fixação isolador pilar 140 x 60 mm |  |  |  | -
2241 | Porca Olhal ACO 5000DAN D16MM |  |  |  | -
36159 | Parafuso Cabeça sextavada INOX m12X60mm |  |  |  | -
27125 | Poste polimérico 01 segmento 10m/ 300daN |  |  |  | -
27124 | Poste polimérico 01 segmento 10m/ 600daN |  |  |  | -
4628 | Poste concreto circular 10m/ 300daN | 1 |  |  | 1
4644 | Poste concreto circular 12m/ 1000daN |  |  |  | -
4630 | Poste concreto circular 10m/ 600daN | 1 |  |  | 1
4637 | Poste concreto circular 11m/600daN |  |  |  | -
4635 | Poste concreto circular 11m/ 300daN |  |  |  | -
13486 | Para raio distribuição 12kV 10kA oxido de Zinco (15kV) |  |  |  | -
18917 | Grampo de ancoragem para cabo coberto 15Kv |  |  |  | -
4639 | Poste concreto circular 11m/1000daN |  |  |  | -
4697 | Poste concreto circular 11m/2000daN |  |  |  | -
4640 | Poste concreto circular 12m/300daN |  |  |  | -
4642 | Poste concreto circular 12m/600daN |  |  |  | -
4793 | Poste concreto DT 8m/ 150daN |  |  |  | -
4872 | Poste concreto DT 9m/ 100daN |  |  |  | -
4795 | Poste concreto DT 9m/ 150daN |  |  |  | -
4803 | Poste concreto DT 9m/ 300daN |  |  |  | -
4798 | Poste concreto DT 10m/ 150daN |  |  |  | -
4800 | Poste concreto DT 10m/ 300daN |  |  |  | -
4804 | Poste concreto DT 10m/ 600daN |  |  |  | -
4801 | Poste concreto DT 10m/1000daN |  |  |  | -
4806 | Poste concreto DT 11m/ 200daN |  |  |  | -
4807 | Poste concreto DT 11m/ 300daN |  |  |  | -
4815 | Poste concreto DT 11m/ 600daN |  |  |  | -
4818 | Poste concreto DT 11m/1000daN |  |  |  | -
4831 | Poste concreto DT 11m/1500daN |  |  |  | -
4820 | Poste concreto DT 12m/300daN |  |  |  | -
4821 | Poste concreto DT 12m/600daN |  |  |  | -
4760 | Poste madeira leve 10m/150daN |  |  |  | -
4715 | Poste madeira medio 10m/300daN |  |  |  | -
7292 | RELIGADOR AUTOMAT 13,8KV 400A 10KA POSTE VELHO |  |  |  | -
18433 | RELIGADOR AUTOMAT 13,8KV 560A 12KA POSTE NOVO
2153 | Sapatilha cabo aço até 9,5 mm |  |  |  | -
6181 | Seccionador pre-formado cerca |  |  |  | -
15241 | Suporte vertical isolador pilar |  |  |  | -
2086 | Suporte L p/chave/para-raios em cruzeta |  |  |  | -
23180 | Suporte Para raios em Trafo |  |  |  | -
2123 | Suporta T p/chave e para-raio estrut. U |  |  |  | -
21133 | Terminal de compressão pré isolado 50mm² |  |  |  | -
21134 | Terminal de compressão pré isolado 70mm² |  |  |  | -
2099 | Suporte transformador Circular 240 mm |  |  |  | -
2100 | Suporte transformador Circular 255 mm |  |  |  | -
2105 | Suporte transformador Circular 270 mm |  |  |  | -
2102 | Suporte transformador poste DT |  |  |  | -
15241 | Suporte vertical para isolador pilar |  |  |  | -
21133 | Terminal Compressao pré isolado BT 50MM |  |  |  | -
25587 | Terminal Compressao pré isolado BT 35MM |  |  |  | -
36470 | Terminal Adaptador Bandeira 4 Furos 14mm |  |  |  | -
21319 | CONECTOR TERMINAL CU 70MM2 2F
21317 | CONECTOR TERMINAL CU 35MM2 2F
25587 | Terminal Compres Pre-Isol BT 35MM2
36470 | Terminal Adaptador Bandeira 4 Furos 14MM
4751 | Tora de madeira D200 x 1000 mm | 1 |  |  | 1
27289 | Transf monofásico 10KVA 440/220V 15KV |  |  |  | -
27288 | Transf monofásico 15KVA 440/220V 15KV |  |  |  | -
27284 | Transformador monofasico 25kVA 23,1 kV 440/220 25kV |  |  |  | -
7140 | Transf monofásico 37,5KVA 440/220V 15KV |  |  |  | -
27283 | Transf trifásico 30KVA 380/220V 15KV |  |  |  | -
27278 | Transf trifásico 45KVA 380/220V 25KV |  |  |  | -
27281 | Transf trifásico 75KVA 380/220V 15KV |  |  |  | -
27280 | Transf trifásico 112,5KVA 380/220V 15KV |  |  |  | -
7194 | Transf trifásico 150KVA 380/220V 15KV |  |  |  | -
7206 | Transf trifásico 225KVA 380/220V 15KV |  |  |  | -
14172 | Transf trifásico 300KVA 380/220V 15KV |  |  |  | -
7491 | Braço comum IP d25x1000mm |  |  |  | -
5360 | Fio de cobre isolado 1,5mm2 750V |  |  |  | -
16365 | Lâmpada vapor sódio 70 W |  |  |  | -
16333 | Isolador pino polimerico 25KV/35KV 25x70MM |  |  |  | -
1812 | Porca quadrada D16 mm |  |  |  | -
2241 | Porca Olhal 16mm Acço/Ferro |  |  |  | -
7500 | Relê fotoelétrico 5A 220V c/base |  |  |  | -
15750 | Cabo coberto rede compacta al 15kV 50mm |  |  |  | -
15760 | Espaçador losangular para rede compacta 15KV |  |  |  | -
15782 | Anel de amarração para espaçadores (KIT) |  |  |  | -
18903 | Anel de amarração para isolador polimérico |  |  |  | -
16331 | Isolador tipo pino polimérico 15kv |  |  |  | -
16438 | Cabo mensageiro rede compacta 9,5mm EHS |  |  |  | -
15791 | Cantoneira auxiliar para braço tipo C 25KV |  |  |  | -
15787 | Braço tipo C para rede compacta 25kV |  |  |  | -
15785 | Braço tipo L para rede compacta 25kV |  |  |  | -
18955 | Perfil "U" para rede compacta |  |  |  | -
15790 | Suporte Z rede para rede compacta |  |  |  | -
18956 | Suporte afastador horizontal para rede compacta |  |  |  | -
16458 | Suporte horizontal para rede compacta 25kV |  |  |  | -
15792 | Estribo para braço tipo L para rede compacta |  |  |  | -
17518 | Pino curto para isolador tipo pino polimérico D 25,00 MM 25KV |  |  |  | -
30377 | CABO COBERTO COBRE XLPE 15 KV 16 MM2 |  |  |  | -
15789 | Braço antibalanço rede compacta 25kV |  |  |  | -
41982 | Manta de recomposição da cobertura |  |  |  | -
7626 | Para raio distribuição 21kV 10kA oxido de Zinco (25kV) |  |  |  | -
18921 | Grampo de ancoragem para cabo coberto 25Kv |  |  |  | -
|  |  |  | FIM | 1
1
| MATERIAIS RETIRADOS |  |  |  | 1
1
código | Descrição | QTDE | BOM | SUCATA | 1
2110 | Afastador armação sec. 250x900 mm |  |  |  | 1
6150 | Alça pre-form. Distr. CA 336,4 MCM |  |  |  | 1
6154 | Alça pre-form. Distr. CA/CAA 02 AWG |  |  |  | 1
6153 | Alça pre-form. Distr. CA/CAA 04 AWG |  |  |  | 1
6155 | Alça pre-form. Distr. CA/CAA 1/0 AWG |  |  |  | 1
6167 | Alça pre-form. Estai aço 6,4mm |  |  |  | 1
6168 | Alça pre-form. Estai aço 9,5mm |  |  |  | 1
15391 | Alça pre-form. Serviço cobre 10 mm² |  |  |  | 1
15442 | Alça pre-form. Serviço cb al 10 mm² |  |  |  | 1
238 | Arame de aço galv. D4,0mm |  |  |  | 1
2270 | Armação secundária 1 estribo |  |  |  | 1
2271 | Armação secundária 2 estribos |  |  |  | 1
2268 | Armação secundária 3 estribos haste |  |  |  | 1
2269 | Armacao secundaria 4 estribos |  |  |  | 1
15722 | Armação secundária 5 estribos haste |  |  |  | 1
1827 | Arruela Quadrada 18x38x38x3mm |  |  |  | 1
23151 | Braçadeira Plástica 200 mm |  |  |  | 1
229 | Cabo aço galv MR/SM D6,4mm |  |  |  | 1
230 | Cabo aço galv MR/SM D9,5mm |  |  |  | 1
5274 | Cabo aluminio CA 04 AWG |  |  |  | 1
5275 | Cabo alumínio CA 02 AWG |  |  |  | 1
5276 | Cabo alumínio CA 1/0 AWG |  |  |  | 1
5283 | Cabo alumínio CAA 04 AWG |  |  |  | 1
5280 | Cabo alumínio CA 336,4MCM |  |  |  | 1
15733 | Cabo cobre Multiplexado 1x10+10mm² |  |  |  | 1
15772 | Cabo cobre Multiplexado 2x10+10mm² |  |  |  | 1
15775 | Cabo cobre Multiplexado 3x10+10mm² |  |  |  | 1
15505 | Cabo alum. Multiplexado 1x10+10mm² |  |  |  | 1
15527 | Cabo alum. Multiplexado 2x10+10mm² |  |  |  | 1
15528 | Cabo alum. Multiplexado 3x10+10mm² |  |  |  | 1
15541 | Cabo alum. Multiplexado 3x16+16mm² |  |  |  | 1
15542 | Cabo alum. Multiplexado 3x25+25mm² |  |  |  | 1
17924 | Cabo alum. Multiplexado 1x35+35mm² |  |  |  | 1
21839 | Cabo alum. Multiplexado 2x35+35mm² |  |  |  | 1
15553 | Cabo alum. Multiplexado 3x35+35mm² |  |  |  | 1
34254 | Cabo alum. Multiplexado 3x50+35mm² |  |  |  | 1
34255 | Cabo alum. Multiplexado 3x70+50mm² |  |  |  | 1
17928 | Cabo alum. Multiplexado 3x120+70mm² |  |  |  | 1
5387 | Cabo cobre isol 25 mm2 750 V |  |  |  | 1
5388 | Cabo cobre isol 35 mm2 750 V |  |  |  | 1
5390 | Cabo cobre isol 70 mm2 750 V |  |  |  | 1
5316 | Cabo cobre isol 120 mm2 750 V |  |  |  | 1
5332 | Cabo cobre isol. Extra-flex 25 mm2 |  |  |  | 1
5230 | Cabo cobre nú meio duro 25 mm2 TERRA |  |  |  | 1
5230 | Inst. Cabo cobre nú meio duro 25 mm2 BAIXA |  |  |  | 1
32929 | RET. Cabo cobre nú meio duro 25 mm2 BAIXA |  |  |  | 1
5230 | Cabo cobre nú meio duro 25 mm2 MÉDIA |  |  |  | 1
5231 | Cabo cobre nú meio duro 35 mm2 |  |  |  | 1
21131 | Capuz protetor para ponta de cabos |  |  |  | 1
17032 | Cartucho Metálico azul |  |  |  | 1
17031 | Cartucho Metálico vermelho |  |  |  | 1
2145 | Chapa estai 3200 daN |  |  |  | 1
7709 | Chave Faca 1p 15kv |  |  |  | 1
7716 | Chave Faca 1p 25kv |  |  |  | 1
7753 | Chave fusível base "C" 25KV 100A 6,3KA |  |  |  | 1
7496 | Chave IP 1x50 198/242V NA |  |  |  | 1
7497 | Chave IP 2x30 180/250V rele |  |  |  | 1
1992 | Cinta poste circular D150 mm |  |  |  | 1
1993 | Cinta poste circular D160 mm |  |  |  | 1
1994 | Cinta poste circular D170 mm |  |  |  | 1
1996 | Cinta poste circular D180 mm |  |  |  | 1
1997 | Cinta poste circular D190 mm |  |  |  | 1
1998 | Cinta poste circular D200 mm |  |  |  | 1
2000 | Cinta poste circular D210 mm |  |  |  | 1
2001 | Cinta poste circular D220 mm |  |  |  | 1
2002 | Cinta poste circular D230 mm |  |  |  | 1
2003 | Cinta poste circular D240 mm |  |  |  | 1
2004 | Cinta poste circular D250 mm |  |  |  | 1
2005 | Cinta poste circular D260 mm |  |  |  | 1
2006 | Cinta poste circular D270 mm |  |  |  | 1
2007 | Cinta poste circular D280 mm |  |  |  | 1
2008 | Cinta poste circular D290 mm |  |  |  | 1
2009 | Cinta poste circular D300 mm |  |  |  | 1
2010 | Cinta poste circular D310 mm |  |  |  | 1
2011 | Cinta poste circular D320 mm |  |  |  | 1
2012 | Cinta poste circular D330 mm |  |  |  | 1
2013 | Cinta poste circular D340 mm |  |  |  | 1
2014 | Cinta poste circular D350 mm |  |  |  | 1
2015 | Cinta poste circular D360 mm |  |  |  | 1
14493 | Cinta poste circular D370 mm |  |  |  | 1
2016 | Cinta poste circular D380 mm |  |  |  | 1
2044 | Cinta poste circular D390 mm |  |  |  | 1
2017 | Cinta poste circular D400 mm |  |  |  | 1
2061 | Cinta poste retangular AT |  |  |  | 1
2301 | Cinta poste retangular BT |  |  |  | 1
6468 | Conector cunha Al Cb 2x2 - 1/0x4 AWG |  |  |  | 1
6785 | Conector cunha Al Cb 2x4 - 1/0x6 AWG |  |  |  | 1
6784 | Conector cunha Al Cb 4x4 - 2x6 AWG |  |  |  | 1
6783 | Conector cunha Al Cb 6x4 - 6x6 AWG |  |  |  | 1
6467 | Conector cunha Al Cb 1/0 x 2 AWG |  |  |  | 1
6466 | Conector cunha Al Cb 1/0 x 1/0 AWG |  |  |  | 1
6404 | Conector cunha Al Cb 2/0 x 4 AWG |  |  |  | 1
6405 | Conector cunha Al Cb 2/0 x 2 AWG |  |  |  | 1
6406 | Conector cunha Al Cb 2/0x1/0 - 3/0x2 AWG |  |  |  | 1
6407 | Conector cunha Al Cb 2/0x2/0 - 3/0x4 AWG |  |  |  | 1
6464 | Conector cunha Al Cb 3/0x3/0 - 4/0x2/0 AWG |  |  |  | 1
6414 | Conector cunha Al Cb 336,4 x 6 AWG |  |  |  | 1
6417 | Conector cunha Al Cb 336,4 x 4 AWG |  |  |  | 1
6418 | Conector cunha Al Cb 336,4 x 2 AWG |  |  |  | 1
6449 | Conector cunha Al Cb 336,4 x 336,4 AWG |  |  |  | 1
16180 | Conector cunha Al Cb 4/0 x 2 AWG |  |  |  | 1
6461 | Conector cunha Al Cb 4/0 x 4 AWG |  |  |  | 1
6409 | Conector cunha Al Cb 4/0 x 6 AWG |  |  |  | 1
6783 | Conector cunha Al Cb 4 x 6 AWG |  |  |  | 1
6462 | Conector cunha Al Cb 4/0 x 1/0 AWG |  |  |  | 1
6786 | Conector cunha Cu Cb 25mm² x 25mm² |  |  |  | 1
6805 | Conector cunha Cu Cb 25mm² x 16mm² |  |  |  | 1
6787 | Conector cunha Cu Cb 35mm² x 35mm² x50mm²x25mm² |  |  |  | 1
6806 | Conector cunha Cu Cb 50mm² x 16mm² x35mm²x25mm² |  |  |  | 1
6807 | Conector cunha Cu Cb 70mm² x 16mm² |  |  |  | 1
6791 | Conector cunha Cu Cb 70mm² x 35mm² |  |  |  | 1
6809 | Conector cunha Cu Cb 120mm² x 16mm² |  |  |  | 1
6790 | Conector cunha Cu Cb 120mm² x 25mm² |  |  |  | 1
6794 | Conector cunha Cu Cb 120mm² x 35mm² |  |  |  | 1
6788 | Conector cunha Cu Cb 70mm² x 25mm² |  |  |  | 1
6383 | Conector cunha tipo 1 |  |  |  | 1
6382 | Conector cunha tipo 2 |  |  |  | 1
6381 | Conector cunha tipo 3 |  |  |  | 1
6380 | Conector cunha tipo 4 |  |  |  | 1
6384 | Conector cunha tipo 5 |  |  |  | 1
6388 | Conector cunha tipo 6 |  |  |  | 1
6385 | Conector cunha tipo 7 |  |  |  | 1
6387 | Conector cunha tipo A |  |  |  | 1
6386 | Conector cunha tipo B |  |  |  | 1
6389 | Conector cunha tipo C |  |  |  | 1
21818 | Conector de aterramento |  |  |  | 1
18530 | Conector perfurante 16-70 x 1,5-10 mm IP |  |  |  | 1
18531 | Conector perfurante 16-70 x 6-35 mm² RAMAL |  |  |  | 1
18532 | Conector perfurante 35-70 x 35-70 mm² BIGODES |  |  |  | 1
18533 | Conector perfurante 50-120 x 6-35 mm |  |  |  | 1
18534 | Conector perfurante 50-120 x 50-120 mm |  |  |  | 1
18274 | Conjunto Grampo de supensão |  |  |  | 1
19327 | Conjunto Parafuso para Terminal chave faca |  |  |  | 1
14265 | Cruzeta de concreto 2100mm 400 daN |  |  |  | 1
4925 | Cruzeta de concreto 2400mm 400 daN |  |  |  | 1
4895 | Cruzeta de madeira 90x112,5x2400 mm |  |  |  | 1
13600 | Cruzeta em aço 90x90x2000 mm 400daN |  |  |  | 1
7565 | Elo fusivel distr H 1A 500 mm |  |  |  | 1
7566 | Elo fusivel distr H 2A 500 mm |  |  |  | 1
7567 | Elo fusivel distr H 3A 500 mm |  |  |  | 1
7569 | Elo fusivel distr H 5A 500 mm |  |  |  | 1
7570 | Elo fusivel distr K 6A 500 mm |  |  |  | 1
7571 | Elo fusivel distr K 8A 500 mm |  |  |  | 1
7572 | Elo fusivel distr K 10A 500 mm |  |  |  | 1
7574 | Elo fusivel distr K 15A 500 mm |  |  |  | 1
6333 | Espaçador de rede secundária 5 fios |  |  |  | 1
5264 | Fio alumínio recozido 4 AWG |  |  |  | 1
5340 | Fio de cobre isolado AZUL 10mm2 750V |  |  |  | 1
18283 | Fio de cobre isolado AZUL 16mm2 750V |  |  |  | 1
5368 | Fio de cobre isolado PRETO 10mm2 750V |  |  |  | 1
5369 | Fio de cobre isolado PRETO 16mm2 750V |  |  |  | 1
5224 | INST. Fio de cobre nu meio-duro 16mm² |  |  |  | 1
17057 | RET. Fio de cobre nu meio-duro 16mm² |  |  |  | 1
5228 | Fio de cobre recozido 16mm² |  |  |  | 1
5627 | Fita alumínio 1x10mm |  |  |  | 1
255 | Fita auto-fusão 19mmx10m |  |  |  | 1
256 | Fita isolante adesiva - rolo 20 m |  |  |  | 1
2255 | Gancho Olhal 500dan |  |  |  | 1
6670 | Grampo term pass ca 4-1/0 caa 6-1/0 awg |  |  |  | 1
2167 | Haste aterramento aço-cu D13x2400 mm |  |  |  | 1
2154 | Haste âncora d16x2400mm |  |  |  | 1
5191 | Isolador disco porc d165mm 7,5kv |  |  |  | 1
5188 | Isolador disco vidro d165mm 7,5kv |  |  |  | 1
13692 | Isolador pilar porc. 25 KV |  |  |  | 1
5013 | Isolador roldana 76x79 mm |  |  |  | 1
14168 | Isolador tipo bastão 25 KV |  |  |  | 1
5035 | Isolador pino vidro. 2 corpos d35mm 25Kv |  |  |  | 1
5026 | Isolador pino porc. 2 corpos d35mm 25Kv |  |  |  | 1
5028 | Isolador pino porc. 1 corpo d25mm 15Kv |  |  |  | 1
5036 | Isolador pino vidro. 1 corpo d25mm 15Kv |  |  |  | 1
6721 | Luva emenda compressão CA 2 AWG |  |  |  | 1
6720 | Luva emenda compressão CA 4 AWG |  |  |  | 1
6722 | Luva emenda compressão CA 1/0 AWG |  |  |  | 1
6706 | Luva emenda compressão CAA 4 AWG |  |  |  | 1
6731 | Luva emenda compressão CU 25mm² |  |  |  | 1
6732 | Luva emenda compressão CU 35mm² |  |  |  | 1
6730 | Luva emenda compressão CU 16mm² |  |  |  | 1
6183 | Manilha sapatilha 5000 daN |  |  |  | 1
2181 | Mão francesa perfilada aço 726 mm |  |  |  | 1
2174 | Mão francesa plana aço 726 mm |  |  |  | 1
2242 | Olhal para parafuso 5000 daN |  |  |  | 1
7626 | Para raio distribuição 21 kV 10kA oxido Zinco (25kV) |  |  |  | 1
1798 | Parafuso cab abaul D16 x 45 mm |  |  |  | 1
1799 | Parafuso cab abaul D16 x 70 mm |  |  |  | 1
1794 | Parafuso cab abaul D16 x 150 mm |  |  |  | 1
1620 | Parafuso cab quad D16 x 125 mm |  |  |  | 1
1666 | Parafuso cab quad D16 x 150 mm |  |  |  | 1
1670 | Parafuso cab quad D16 x 200 mm |  |  |  | 1
1624 | Parafuso cab quad D16 x 250 mm |  |  |  | 1
1625 | Parafuso cab quad D16 x 300 mm |  |  |  | 1
1626 | Parafuso cab quad D16 x 350 mm |  |  |  | 1
1639 | Parafuso cab quad D16 x 450 mm |  |  |  | 1
14182 | Pino fixação isolador pilar 25 x 20 mm |  |  |  | 1
14183 | Pino fixação isolador pilar 140 x 60 mm |  |  |  | 1
14185 | Pino fixação isolador pilar 200 x 60 mm |  |  |  | 1
2274 | Pino isolador cab. Chumbo d25mm 294mm |  |  |  | 1
2276 | Pino isolador cab. Chumbo d35mm 324mm |  |  |  | 1
4625 | Poste concreto circular 9m/ 150daN |  |  |  | 1
4627 | Poste concreto circular 10m/ 150daN |  |  |  | 1
4628 | Poste concreto circular 10m/ 300daN |  |  |  | 1
4629 | Poste concreto circular 10m/ 450daN |  |  |  | 1
4630 | Poste concreto circular 10m/ 600daN |  |  |  | 1
4632 | Poste concreto circular 10m/1000daN |  |  |  | 1
4635 | Poste concreto circular 11m/ 300daN |  |  |  | 1
4636 | Poste concreto circular 11m/ 450daN |  |  |  | 1
4637 | Poste concreto circular 11m/ 600daN |  |  |  | 1
4639 | Poste concreto circular 11m/1000daN |  |  |  | 1
4697 | Poste concreto circular 11m/2000daN |  |  |  | 1
4640 | Poste concreto circular 12m/300daN |  |  |  | 1
4642 | Poste concreto circular 12m/600daN |  |  |  | 1
4793 | Poste concreto DT 8m/ 150daN |  |  |  | 1
4872 | Poste concreto DT 9m/ 100daN |  |  |  | 1
4795 | Poste concreto DT 9m/ 150daN |  |  |  | 1
4803 | Poste concreto DT 9m/ 300daN |  |  |  | 1
4798 | Poste concreto DT 10m/ 150daN |  |  |  | 1
4800 | Poste concreto DT 10m/ 300daN |  |  |  | 1
4804 | Poste concreto DT 10m/ 600daN |  |  |  | 1
4801 | Poste concreto DT 10m/1000daN |  |  |  | 1
4806 | Poste concreto DT 11m/ 200daN |  |  |  | 1
4807 | Poste concreto DT 11m/ 300daN |  |  |  | 1
4815 | Poste concreto DT 11m/ 600daN |  |  |  | 1
4818 | Poste concreto DT 11m/1000daN |  |  |  | 1
4831 | Poste concreto DT 11m/1500daN |  |  |  | 1
4820 | Poste concreto DT 12m/300daN |  |  |  | 1
4821 | Poste concreto DT 12m/600daN |  |  |  | 1
4760 | Poste madeira leve 10m/150daN |  |  |  | 1
4715 | Poste madeira medio 10m/300daN |  |  |  | 1
2153 | Sapatilha cabo aço até 9,5 mm |  |  |  | 1
6181 | Seccionador pre-formado cerca |  |  |  | 1
2179 | Sela para cruzeta |  |  |  | 1
2086 | Suporte L p/chave/para-raios em cruzeta |  |  |  | 1
23180 | Suporte Para raios em Trafo |  |  |  | 1
2123 | Suporta T p/chave e para-raio estrut. U |  |  |  | 1
2097 | Suporte transformador Circular 210 mm |  |  |  | 1
2098 | Suporte transformador Circular 225 mm |  |  |  | 1
2099 | Suporte transformador Circular 240 mm |  |  |  | 1
2100 | Suporte transformador Circular 255 mm |  |  |  | 1
2105 | Suporte transformador Circular 270 mm |  |  |  | 1
2102 | Suporte transformador poste DT |  |  |  | 1
15241 | Suporte vertical para isolador pilar |  |  |  | 1
21321 | Terminal bucha saída transfomador 225kva |  |  |  | 1
6894 | Terminal al chave fca cb 4/0 AWG |  |  |  | 1
6895 | Terminal al chave faca cb 336,4 MCM |  |  |  | 1
4751 | Tora de madeira D200 x 1000 mm |  |  |  | 1
27289 | Transf monofásico 10KVA 440/220V 15KV |  |  |  | 1
27288 | Transf monofásico 15KVA 440/220V 15KV |  |  |  | 1
27287 | Transf monofásico 25KVA 440/220V 15KV |  |  |  | 1
7140 | Transf monofásico 37,5KVA 440/220V 15KV |  |  |  | 1
27283 | Transf trifásico 30KVA 380/220V 15KV |  |  |  | 1
27282 | Transf trifásico 45KVA 380/220V 15KV |  |  |  | 1
27281 | Transf trifásico 75KVA 380/220V 15KV |  |  |  | 1
27280 | Transf trifásico 112,5KVA 380/220V 15KV |  |  |  | 1
22167 | Transf trifásico 150KVA 380/220V 15KV |  |  |  | 1
7206 | Transf trifásico 225KVA 380/220V 15KV |  |  |  | 1
14172 | Transf trifásico 300KVA 380/220V 15KV |  |  |  | 1
7491 | Braço comum IP d25x1000mm |  |  |  | 1
5360 | Fio de cobre isolado 1,5mm2 750V |  |  |  | 1
16365 | Lâmpada vapor sódio 70 W |  |  |  | 1
20042 | Luminária fechada p/ l. VS 70W |  |  |  | 1
1812 | Porca quadrada D16 mm |  |  |  | 1
16461 | Reator p/lâmpada VS 70 W - 220 V |  |  |  | 1
7500 | Relê fotoelétrico 5A 220V c/base |  |  |  | 1
15750 | Cabo coberto rede compacta al 15kV 50mm |  |  |  | 1
15763 | Espaçador losangular para rede compacta |  |  |  | 1
15782 | Anel de amarração para espaçadores |  |  |  | 1
16331 | Isolador tipo pino polimérico 13,8kv |  |  |  | 1
16438 | Cabo mensageiro rede compacta 9,5mm EHS |  |  |  | 1
15784 | Braço tipo L para rede compacta 15kV |  |  |  | 1
15786 | Braço tipo C para rede compacta 15kV |  |  |  | 1
15792 | Estribo para braço tipo L para rede compacta |  |  |  | 1
16604 | Pino curto para isolador tipo pino polimérico 15kV |  |  |  | 1
18903 | Anel de amarração isolador polimérico |  |  |  | 1
15788 | Braço antibalanço rede compacta 15kV |  |  |  | 1
18930 | Protetor de conector (capa protetora) 15Kv |  |  |  | 1
18927 | Protetor de bucha 15kV |  |  |  | 1
18917 | Grampo de ancoragem para cabo coberto 15Kv |  |  |  | 1
18956 | Suporte afastador horizontal para rede coberta 15Kv |  |  |  | 1
18955 | Perfil "U" para rede compacta |  |  |  | 1
FINALIZA ESTUDO
EXCEL 2007
LIMPAR
FINALIZA ESTUDO
EXCEL 2003

## Rua das Torres (hidden)
RELAÇÃO DE MATERIAIS
PROJETISTA | LEONARDO CESAR MORAES
FU | 14509
ESTUDO
NOME | PREFEITURA MUNICIPAL DE GOVERNADOR CELSO RAMOS - SC | Elaborado por Jean E. Costanzi
OBRA | EXPANSÃO DE REDE PARA IP
LOCAL | RUA DAS TORRES
MUNICIPIO | GOVERNADOR CELSO RAMOS - SC
km AT
km BT | 0.077
km MT | 0
código | Descrição | INST. | RET. | REINS. | itens
2189 | Adapt. Estribo Cunha RET 1/0-2/0AWG 35MM2 |  |  |  | -
2188 | Adapt. Estribo Cunha RET 4-2AWG 35MM2 vm | 3 |  |  | 1
6603 | Alça preformada, serviço, cb cu 25mm2 |  |  |  | -
13814 | Alça pré-formada distribuição cb cu 25mm2 480MM |  |  |  | -
6211 | Alça pré-form distr cb cu 1/0AWG |  |  |  | -
6150 | Alça pre-form. Distr. CA 336,4 MCM |  |  |  | -
6154 | Alça pre-form. Distr. CA/CAA 02 AWG |  |  |  | -
6156 | Alça pre-form. Distr. CA/CAA 2/0 AWG |  |  |  | -
6155 | Alça pre-form. Distr. CA/CAA 1/0 AWG |  |  |  | -
23151 | Braçadeira Plástica 7,60 preto 390mm | 8 |  |  | 1
6168 | Alça pre-form. Estai aço 9,5mm |  |  |  | -
15391 | Alça pre-form. Serviço cobre 10 mm² |  |  |  | -
15442 | Alça pre-form. Serviço cb al 10 mm² |  |  |  | -
35997 | Alça pré-form. Distr. Cabo Mult. 35 mm² | 1 |  |  | 1
35998 | Alça pré-form. Distr. Cabo Mult. 50 mm² |  |  |  | -
238 | Arame de aço galv. D4,0mm |  |  |  | -
2270 | Armação secundária 1 estribo |  |  |  | -
2271 | Armação secundária 2 estribos |  |  |  | -
2268 | Armação secundária 3 estribos haste |  |  |  | -
2269 | Armacao secundaria 4 estribos |  |  |  | -
15722 | Armação secundária 5 estribos haste |  |  |  | -
1827 | Arruela Quadrada 18x38x38x3mm | 20 |  |  | 1
-
21405 | Braçadeira Nylon 280 mm |  |  |  | -
19660 | Cartucho MET Calibre 22 AMARELA
36240 | Cabo ACO Mensageiro RD COMP 9,5MM 7 FIOS
5274 | Cabo aluminio CA 04 AWG |  |  |  | -
5275 | Cabo alumínio CA 02 AWG |  |  |  | -
5276 | Cabo alumínio CA 1/0 AWG |  |  |  | -
5283 | Cabo alumínio CAA 04 AWG |  |  |  | -
5280 | Cabo alumínio CA 336,4MCM |  |  |  | -
34171 | Cabo cobre Multiplexado 1x10+10mm² ISOALDO |  |  |  | -
15772 | Cabo cobre Multiplexado 2x10+10mm² |  |  |  | -
15775 | Cabo cobre Multiplexado 3x10+10mm² |  |  |  | -
15774 | Cabo cobre Multiplexado 3x25+25mm² |  |  |  | -
15778 | Cabo cobre Multiplexado 3x35+35mm² |  |  |  | -
15776 | Cabo cobre Multiplexado 3x50+50mm² |  |  |  | -
15505 | Cabo alum. Multiplexado 1x10+10mm² |  |  |  | -
15540 | Cabo alum. Multiplexado 2x10+10mm² |  |  |  | -
17926 | Cabo alum. Multiplexado 3x50+50mm2 |  |  |  | -
34254 | Cabo alum. Multiplexado 3x50+35mm2 |  |  |  | -
34254 | Cabo alum. Multiplexado 3x50+35mm2 |  |  |  | -
21839 | Cabo alum. Multiplexado 2x35+35mm² |  |  |  | -
21117 | Cabbo alum coberto XLPE 35 CAA Rural |  |  |  | -
30377 | Cabo coberto cobrere XLPE 15kV 16mm2 | 18.6 |  |  | 1
34255 | Cabo alum. Multiplexado 3x70+50mm² | 0.5 |  |  | 1
17928 | Cabo alum. Multiplexado 3x120+70mm² | 80.654 |  |  | 1
5387 | Cabo cobre isol 25 mm2 750 V |  |  |  | -
5388 | Cabo cobre isol 35 mm2 750 V |  |  |  | -
5390 | Cabo cobre isol 70 mm2 750 V |  |  |  | -
5316 | Cabo cobre isol 120 mm2 750 V |  |  |  | -
5332 | Cabo cobre isol. Extra-flex 25 mm2 | 2 |  |  | 1
5230 | Cabo cobre nú meio duro 25 mm2 | 5.181 |  |  | 1
5230 | Inst. Cabo cobre nú meio duro 25 mm2 BAIXA |  |  |  | -
32929 | RET. Cabo cobre nú meio duro 25 mm2 BAIXA RETIRADO |  |  |  | -
5230 | Cabo cobre nú meio duro 25 mm2 MÉDIA |  |  |  | -
5231 | Cabo cobre nú meio duro 35 mm2 |  |  |  | -
21131 | Capuz protetor para ponta de cabos |  |  |  | -
17032 | Cartucho Metálico azul | 7 |  |  | 1
17031 | Cartucho Metálico vermelho | 4 |  |  | 1
2145 | Chapa estai 3200 daN |  |  |  | -
7709 | Chave Faca 1p 15kv |  |  |  | -
7716 | Chave Faca 1p 25kv |  |  |  | -
7753 | Chave fusível base "C" 25KV 100A 6,3KA | 3 |  |  | 1
7496 | Chave IP 1x50 198/242V NA |  |  |  | -
7497 | Chave IP 2x30 180/250V rele |  |  |  | -
1992 | Cinta poste circular D150 mm |  |  |  | -
1993 | Cinta poste circular D160 mm |  |  |  | -
1994 | Cinta poste circular D170 mm |  |  |  | -
1996 | Cinta poste circular D180 mm |  |  |  | -
1997 | Cinta poste circular D190 mm | 1 |  |  | 1
1998 | Cinta poste circular D200 mm | 1 |  |  | 1
2000 | Cinta poste circular D210 mm | 1 |  |  | 1
2001 | Cinta poste circular D220 mm | 1 |  |  | 1
2002 | Cinta poste circular D230 mm |  |  |  | -
2003 | Cinta poste circular D240 mm | 1 |  |  | 1
2004 | Cinta poste circular D250 mm |  |  |  | -
2005 | Cinta poste circular D260 mm | 1 |  |  | 1
2006 | Cinta poste circular D270 mm |  |  |  | -
2007 | Cinta poste circular D280 mm | 2 |  |  | 1
2008 | Cinta poste circular D290 mm |  |  |  | -
2009 | Cinta poste circular D300 mm |  |  |  | -
2010 | Cinta poste circular D310 mm |  |  |  | -
2011 | Cinta poste circular D320 mm |  |  |  | -
2012 | Cinta poste circular D330 mm |  |  |  | -
2013 | Cinta poste circular D340 mm |  |  |  | -
2014 | Cinta poste circular D350 mm |  |  |  | -
2015 | Cinta poste circular D360 mm |  |  |  | -
14493 | Cinta poste circular D370 mm |  |  |  | -
2016 | Cinta poste circular D380 mm |  |  |  | -
2044 | Cinta poste circular D390 mm |  |  |  | -
2017 | Cinta poste circular D400 mm |  |  |  | -
2061 | Cinta poste retangular AT |  |  |  | -
2301 | Cinta poste retangular BT |  |  |  | -
6468 | Conector cunha Al Cb 2x2 - 1/0x4 AWG |  |  |  | -
6469 | Conector cunha Al Cb 2x4 - 1/0x6 AWG |  |  |  | -
6784 | Conector cunha Al Cb 4x4 - 2x6 AWG |  |  |  | -
6783 | Conector cunha Al Cb 6x4 - 6x6 AWG |  |  |  | -
6467 | Conector cunha Al Cb 1/0 x 2 AWG |  |  |  | -
6466 | Conector cunha Al Cb 1/0 x 1/0 AWG |  |  |  | -
6404 | Conector cunha Al Cb 2/0 x 4 AWG | 1 |  |  | 1
6405 | Conector cunha Al Cb 2/0 x 2 AWG | 1 |  |  | 1
6406 | Conector cunha Al Cb 2/0x1/0 - 3/0x2 AWG | 1 |  |  | 1
6407 | Conector cunha Al Cb 2/0x2/0 - 3/0x4 AWG | 2 |  |  | 1
6464 | Conector cunha Al Cb 3/0x3/0 - 4/0x2/0 AWG |  |  |  | -
6414 | Conector cunha Al Cb 336,4 x 6 AWG |  |  |  | -
6417 | Conector cunha Al Cb 336,4 x 4 AWG |  |  |  | -
6418 | Conector cunha Al Cb 336,4 x 2 AWG |  |  |  | -
6449 | Conector cunha Al Cb 336,4 x 336,4 AWG |  |  |  | -
16180 | Conector cunha Al Cb 4/0 x 2 AWG |  |  |  | -
6461 | Conector cunha Al Cb 4/0 x 4 AWG | 1 |  |  | 1
6409 | Conector cunha Al Cb 4/0 x 6 AWG |  |  |  | -
6783 | Conector cunha Al Cb 4 x 6 AWG |  |  |  | -
6462 | Conector cunha Al Cb 4/0 x 1/0 AWG |  |  |  | -
6786 | Conector cunha Cu Cb 25mm² x 25mm² |  |  |  | -
18531 | Conector Pierc T 16-70MM D 6-35MM |  |  |  | -
6774 | Conector LV CU CB 16-120 MM2 10-70 MM2 | 3 |  |  | 1
6806 | Conector cunha Cu Cb 50mm² x 16mm² x35mm²x25mm² |  |  |  | -
6807 | Conector cunha Cu Cb 70mm² x 16mm² |  |  |  | -
6791 | Conector cunha Cu Cb 70mm² x 35mm² |  |  |  | -
6809 | Conector cunha Cu Cb 120mm² x 16mm² |  |  |  | -
6790 | Conector cunha Cu Cb 120mm² x 25mm² |  |  |  | -
6794 | Conector cunha Cu Cb 120mm² x 35mm² |  |  |  | -
6788 | Conector cunha Cu Cb 70mm² x 25mm² |  |  |  | -
6383 | Conector cunha tipo 1 | 6 |  |  | 1
6382 | Conector cunha tipo 2 | 9 |  |  | 1
6381 | Conector cunha tipo 3 | 1 |  |  | 1
6380 | Conector cunha tipo 4 |  |  |  | -
6384 | Conector cunha tipo 5 |  |  |  | -
6388 | Conector cunha tipo 6 |  |  |  | -
6385 | Conector cunha tipo 7 |  |  |  | -
6387 | Conector cunha tipo A |  |  |  | -
6386 | Conector cunha tipo B |  |  |  | -
6389 | Conector cunha tipo C |  |  |  | -
21755 | Conector de aterramento | 5 |  |  | 1
18530 | Conector perfurante 16-70 x 1,5-10 mm |  |  |  | -
21755 | Conector de aterramento |  |  |  | -
18532 | Conector perfurante 35-70 x 35-70 mm² BIGODES |  |  |  | -
18533 | Conector perfurante 50-120 x 6-35 mm |  |  |  | -
18534 | Conector perfurante 50-120 x 50-120 mm |  |  |  | -
18274 | Conjunto Grampo de supensão |  |  |  | -
19327 | Conjunto Parafuso para Terminal chave faca |  |  |  | -
14265 | Cruzeta de concreto 2100mm 400 daN |  |  |  | -
4925 | Cruzeta de concreto 2400mm 400 daN |  |  |  | -
4895 | Cruzeta de madeira 90x112,5x2400 mm |  |  |  | -
13600 | Cruzeta em aço 90x90x2000 mm 400daN |  |  |  | -
7565 | Elo fusivel distr H 1A 500 mm |  |  |  | -
7566 | Elo fusivel distr H 2A 500 mm |  |  |  | -
7567 | Elo fusivel distr H 3A 500 mm |  |  |  | -
7569 | Elo fusivel distr H 5A 500 mm |  |  |  | -
7570 | Elo fusivel distr K 6A 500 mm |  |  |  | -
7571 | Elo fusivel distr K 8A 500 mm |  |  |  | -
7572 | Elo fusivel distr K 10A 500 mm |  |  |  | -
7574 | Elo fusivel distr K 15A 500 mm |  |  |  | -
5264 | Fio NU ALUM RECOZ 145DAN 4AWG AMARRACAO |  |  |  | -
5265 | Fio alumínio isoaldo 4 AWG mole amarracao |  |  |  | -
35107 | Fixador de perfil U para rede compacta |  |  |  | -
5368 | Fio isol CU 450/750V 10MM Preto |  |  |  | -
16464 | Fio de cobre isolado PRETO 10mm2 750V |  |  |  | -
5369 | Fio de cobre isolado PRETO 16mm2 750V |  |  |  | -
5224 | INST. Fio de cobre nu meio-duro 16mm² |  |  |  | -
17057 | RET. Fio de cobre nu meio-duro 16mm² |  |  |  | -
5228 | Fio de cobre recozido 16mm² |  |  |  | -
5627 | Fita alumínio 1x10mm |  |  |  | -
255 | Fita auto-fusão 19mmx10m |  |  |  | -
256 | Fita isolante adesiva - rolo 20 m |  |  |  | -
2255 | Gancho Olhal 500dan |  |  |  | -
16457 | Grampo de ancoragem para cabo coberto 25kV 35 CAA
6670 | Grampo term pass ca 4-1/0 caa 6-1/0 awg |  |  |  | -
2167 | Haste aço-cu D13x2400MM |  |  |  | -
2154 | Haste âncora d16x2400mm |  |  |  | -
5191 | Isolador disco porc d165mm 7,5kv |  |  |  | -
5188 | Isolador disco vidro d165mm 7,5kv |  |  |  | -
13692 | Isolador pilar porc. 25 KV | 3 |  |  | 1
5013 | Isolador roldana 76x79 mm | 4 |  |  | 1
14168 | Isolador tipo bastão 25 KV |  |  |  | -
5035 | Isolador pino vidro. 2 corpos d35mm 25Kv |  |  |  | -
5026 | Isolador pino porc. 2 corpos d35mm 25Kv |  |  |  | -
5028 | Isolador pino porc. 1 corpo d25mm 15Kv |  |  |  | -
5036 | Isolador pino vidro. 1 corpo d25mm 15Kv |  |  |  | -
6721 | Luva emenda compressão CA 2 AWG |  |  |  | -
6720 | Luva emenda compressão CA 4 AWG |  |  |  | -
6722 | Luva emenda compressão CA 1/0 AWG |  |  |  | -
6706 | Luva emenda compressão CAA 4 AWG |  |  |  | -
6731 | Luva emenda compressão CU 25mm² |  |  |  | -
6732 | Luva emenda compressão CU 35mm² |  |  |  | -
6730 | Luva emenda compressão CU 16mm² |  |  |  | -
25583 | LUVA EMENDA COMPR PRE-ISOLADA AL 35MM2 |  |  |  | -
25584 | LUVA EMENDA COMPR PRE-ISOLADA AL 50MM2 |  |  |  | -
25585 | LUVA EMENDA COMPR PRE-ISOLADA AL 70MM2
25587 | LUVA EMENDA COMPR PRE-ISOLADA AL 120MM2 |  |  |  | -
6183 | Manilha sapatilha 5000 daN |  |  |  | -
2181 | Mão francesa perfilada aço 726 mm |  |  |  | -
21126 | Massa P/ISOL Eletrico ROLO 38x1,5x3,2MM |  |  |  | -
2242 | Olhal para parafuso 5000 daN |  |  |  | -
13486 | Para raio distribuição 10KA 12KV |  |  |  | -
16525 | Para Raio BT OXIDO ZN 280V 10kARD ISOL | 3 |  |  | 1
1798 | Parafuso cab abaul D16 x 45 mm | 7 |  |  | 1
1799 | Parafuso cab abaul D16 x 70 mm | 6 |  |  | 1
1794 | Parafuso cab abaul D16 x 150 mm |  |  |  | -
1620 | Parafuso cab quad D16 x 125 mm | 3 |  |  | 1
1666 | Parafuso cab quad D16 x 150 mm | 4 |  |  | 1
1670 | Parafuso cab quad D16 x 200 mm |  |  |  | -
1624 | Parafuso cab quad D16 x 250 mm | 7 |  |  | 1
1625 | Parafuso cab quad D16 x 300 mm | 5 |  |  | 1
1626 | Parafuso cab quad D16 x 350 mm |  |  |  | -
1731 | Parafuso cab quad D16 x 550X225 mm |  |  |  | -
14182 | Pino fixação isolador pilar 25 x 20 mm |  |  |  | -
2283 | Pino topo cabeça chumbo D25mm 389mm |  |  |  | -
14183 | Pino fixação isolador pilar 140 x 60 mm | 3 |  |  | 1
2241 | Porca Olhal ACO 5000DAN D16MM |  |  |  | -
36159 | Parafuso Cabeça sextavada INOX m12X60mm | 8 |  |  | 1
27125 | Poste polimérico 01 segmento 10m/ 300daN |  |  |  | -
27124 | Poste polimérico 01 segmento 10m/ 600daN |  |  |  | -
4628 | Poste concreto circular 10m/ 300daN |  |  |  | -
4644 | Poste concreto circular 12m/ 1000daN |  |  |  | -
4630 | Poste concreto circular 10m/ 600daN |  |  |  | -
4637 | Poste concreto circular 11m/600daN |  |  |  | -
4635 | Poste concreto circular 11m/ 300daN |  |  |  | -
13486 | Para raio distribuição 12kV 10kA oxido de Zinco (15kV) | 3 |  |  | 1
18917 | Grampo de ancoragem para cabo coberto 15Kv |  |  |  | -
4639 | Poste concreto circular 11m/1000daN |  |  |  | -
4697 | Poste concreto circular 11m/2000daN |  |  |  | -
4640 | Poste concreto circular 12m/300daN |  |  |  | -
4642 | Poste concreto circular 12m/600daN | 1 |  |  | 1
4793 | Poste concreto DT 8m/ 150daN |  |  |  | -
4872 | Poste concreto DT 9m/ 100daN |  |  |  | -
4795 | Poste concreto DT 9m/ 150daN |  |  |  | -
4803 | Poste concreto DT 9m/ 300daN |  |  |  | -
4798 | Poste concreto DT 10m/ 150daN |  |  |  | -
4800 | Poste concreto DT 10m/ 300daN |  |  |  | -
4804 | Poste concreto DT 10m/ 600daN | 1 |  |  | 1
4801 | Poste concreto DT 10m/1000daN |  |  |  | -
4806 | Poste concreto DT 11m/ 200daN |  |  |  | -
4807 | Poste concreto DT 11m/ 300daN | 1 |  |  | 1
4815 | Poste concreto DT 11m/ 600daN |  |  |  | -
4818 | Poste concreto DT 11m/1000daN |  |  |  | -
4831 | Poste concreto DT 11m/1500daN |  |  |  | -
4820 | Poste concreto DT 12m/300daN |  |  |  | -
4821 | Poste concreto DT 12m/600daN |  |  |  | -
4760 | Poste madeira leve 10m/150daN |  |  |  | -
4715 | Poste madeira medio 10m/300daN |  |  |  | -
7292 | RELIGADOR AUTOMAT 13,8KV 400A 10KA POSTE VELHO |  |  |  | -
18433 | RELIGADOR AUTOMAT 13,8KV 560A 12KA POSTE NOVO
2153 | Sapatilha cabo aço até 9,5 mm | 7 |  |  | 1
6181 | Seccionador pre-formado cerca |  |  |  | -
15241 | Suporte vertical isolador pilar |  |  |  | -
2086 | Suporte L p/chave/para-raios em cruzeta |  |  |  | -
23180 | Suporte Para raios em Trafo |  |  |  | -
2123 | Suporta T p/chave e para-raio estrut. U |  |  |  | -
21133 | Terminal de compressão pré isolado 50mm² |  |  |  | -
21134 | Terminal de compressão pré isolado 70mm² | 2 |  |  | 1
2099 | Suporte transformador Circular 240 mm |  |  |  | -
2100 | Suporte transformador Circular 255 mm |  |  |  | -
2105 | Suporte transformador Circular 270 mm |  |  |  | -
2102 | Suporte transformador poste DT |  |  |  | -
15241 | Suporte vertical para isolador pilar |  |  |  | -
25588 | Terminal Compressao pré isolado BT CB120MM2MR/RS | 6 |  |  | 1
25587 | Terminal Compressao pré isolado BT 35MM |  |  |  | -
36470 | Terminal Adaptador Bandeira 4 Furos 14mm |  |  |  | -
21319 | CONECTOR TERMINAL CU 70MM2 2F
21317 | CONECTOR TERMINAL CU 35MM2 2F
25587 | Terminal Compres Pre-Isol BT 35MM2
36470 | Terminal Adaptador Bandeira 4 Furos 14MM
4751 | Tora de madeira D200 x 1000 mm |  |  |  | -
27289 | Transf monofásico 10KVA 440/220V 15KV |  |  |  | -
27288 | Transf monofásico 15KVA 440/220V 15KV |  |  |  | -
27284 | Transformador monofasico 25kVA 23,1 kV 440/220 25kV |  |  |  | -
7140 | Transf monofásico 37,5KVA 440/220V 15KV |  |  |  | -
27283 | Transf trifásico 30KVA 380/220V 15KV |  |  |  | -
27278 | Transf trifásico 45KVA 380/220V 25KV |  |  |  | -
27281 | Transf trifásico 75KVA 380/220V 15KV |  |  |  | -
27280 | Transf trifásico 112,5KVA 380/220V 15KV |  |  |  | -
7194 | Transf trifásico 150KVA 380/220V 15KV |  |  |  | -
7206 | Transf trifásico 225KVA 380/220V 15KV |  |  |  | -
14172 | Transf trifásico 300KVA 380/220V 15KV |  |  |  | -
7491 | Braço comum IP d25x1000mm |  |  |  | -
5360 | Fio de cobre isolado 1,5mm2 750V |  |  |  | -
16365 | Lâmpada vapor sódio 70 W |  |  |  | -
16333 | Isolador pino polimerico 25KV/35KV 25x70MM |  |  |  | -
1812 | Porca quadrada D16 mm |  |  |  | -
2241 | Porca Olhal 16mm Acço/Ferro |  |  |  | -
7500 | Relê fotoelétrico 5A 220V c/base |  |  |  | -
15750 | Cabo coberto rede compacta al 15kV 50mm |  |  |  | -
15760 | Espaçador losangular para rede compacta 15KV |  |  |  | -
15782 | Anel de amarração para espaçadores (KIT) |  |  |  | -
18903 | Anel de amarração para isolador polimérico |  |  |  | -
16331 | Isolador tipo pino polimérico 15kv |  |  |  | -
16438 | Cabo mensageiro rede compacta 9,5mm EHS |  |  |  | -
15791 | Cantoneira auxiliar para braço tipo C 25KV |  |  |  | -
15787 | Braço tipo C para rede compacta 25kV |  |  |  | -
15785 | Braço tipo L para rede compacta 25kV |  |  |  | -
18955 | Perfil "U" para rede compacta |  |  |  | -
15790 | Suporte Z rede para rede compacta |  |  |  | -
18956 | Suporte afastador horizontal para rede compacta |  |  |  | -
16458 | Suporte horizontal para rede compacta 25kV |  |  |  | -
15792 | Estribo para braço tipo L para rede compacta |  |  |  | -
17518 | Pino curto para isolador tipo pino polimérico D 25,00 MM 25KV |  |  |  | -
30377 | CABO COBERTO COBRE XLPE 15 KV 16 MM2 |  |  |  | -
15789 | Braço antibalanço rede compacta 25kV |  |  |  | -
41982 | Manta de recomposição da cobertura |  |  |  | -
7626 | Para raio distribuição 21kV 10kA oxido de Zinco (25kV) |  |  |  | -
18921 | Grampo de ancoragem para cabo coberto 25Kv |  |  |  | -
1
1
| MATERIAIS RETIRADOS |  |  |  | 1
1
código | Descrição | QTDE | BOM | SUCATA | 1
2110 | Afastador armação sec. 250x900 mm |  |  |  | 1
6150 | Alça pre-form. Distr. CA 336,4 MCM |  |  |  | 1
6154 | Alça pre-form. Distr. CA/CAA 02 AWG | 2 |  |  | 1
6153 | Alça pre-form. Distr. CA/CAA 04 AWG | 5 |  |  | 1
6155 | Alça pre-form. Distr. CA/CAA 1/0 AWG | 3 |  |  | 1
6167 | Alça pre-form. Estai aço 6,4mm | 2 |  |  | 1
6168 | Alça pre-form. Estai aço 9,5mm |  |  |  | 1
15391 | Alça pre-form. Serviço cobre 10 mm² |  |  |  | 1
15442 | Alça pre-form. Serviço cb al 10 mm² |  |  |  | 1
238 | Arame de aço galv. D4,0mm |  |  |  | 1
2270 | Armação secundária 1 estribo |  |  |  | 1
2271 | Armação secundária 2 estribos | 2 |  |  | 1
2268 | Armação secundária 3 estribos haste |  |  |  | 1
2269 | Armacao secundaria 4 estribos |  |  |  | 1
15722 | Armação secundária 5 estribos haste |  |  |  | 1
1827 | Arruela Quadrada 18x38x38x3mm |  |  |  | 1
1
229 | Cabo aço galv MR/SM D6,4mm | 6.587 |  |  | 1
230 | Cabo aço galv MR/SM D9,5mm |  |  |  | 1
5274 | Cabo aluminio CA 04 AWG |  |  |  | 1
5275 | Cabo alumínio CA 02 AWG |  |  |  | 1
5276 | Cabo alumínio CA 1/0 AWG |  |  |  | 1
5283 | Cabo alumínio CAA 04 AWG |  |  |  | 1
5280 | Cabo alumínio CA 336,4MCM |  |  |  | 1
15733 | Cabo cobre Multiplexado 1x10+10mm² |  |  |  | 1
15772 | Cabo cobre Multiplexado 2x10+10mm² |  |  |  | 1
15775 | Cabo cobre Multiplexado 3x10+10mm² |  |  |  | 1
15505 | Cabo alum. Multiplexado 1x10+10mm² |  |  |  | 1
15527 | Cabo alum. Multiplexado 2x10+10mm² |  |  |  | 1
15528 | Cabo alum. Multiplexado 3x10+10mm² |  |  |  | 1
15541 | Cabo alum. Multiplexado 3x16+16mm² |  |  |  | 1
15542 | Cabo alum. Multiplexado 3x25+25mm² |  |  |  | 1
17924 | Cabo alum. Multiplexado 1x35+35mm² |  |  |  | 1
21839 | Cabo alum. Multiplexado 2x35+35mm² |  |  |  | 1
15553 | Cabo alum. Multiplexado 3x35+35mm² |  |  |  | 1
34254 | Cabo alum. Multiplexado 3x50+35mm² |  |  |  | 1
34255 | Cabo alum. Multiplexado 3x70+50mm² |  |  |  | 1
17928 | Cabo alum. Multiplexado 3x120+70mm² |  |  |  | 1
5387 | Cabo cobre isol 25 mm2 750 V |  |  |  | 1
5388 | Cabo cobre isol 35 mm2 750 V |  |  |  | 1
5390 | Cabo cobre isol 70 mm2 750 V |  |  |  | 1
5316 | Cabo cobre isol 120 mm2 750 V |  |  |  | 1
5332 | Cabo cobre isol. Extra-flex 25 mm2 |  |  |  | 1
5230 | Cabo cobre nú meio duro 25 mm2 TERRA |  |  |  | 1
5230 | Inst. Cabo cobre nú meio duro 25 mm2 BAIXA |  |  |  | 1
32929 | RET. Cabo cobre nú meio duro 25 mm2 BAIXA |  |  |  | 1
5230 | Cabo cobre nú meio duro 25 mm2 MÉDIA |  |  |  | 1
5231 | Cabo cobre nú meio duro 35 mm2 |  |  |  | 1
21131 | Capuz protetor para ponta de cabos |  |  |  | 1
17032 | Cartucho Metálico azul |  |  |  | 1
17031 | Cartucho Metálico vermelho |  |  |  | 1
2145 | Chapa estai 3200 daN |  |  |  | 1
7709 | Chave Faca 1p 15kv |  |  |  | 1
7716 | Chave Faca 1p 25kv |  |  |  | 1
7753 | Chave fusível base "C" 25KV 100A 6,3KA |  |  |  | 1
7496 | Chave IP 1x50 198/242V NA |  |  |  | 1
7497 | Chave IP 2x30 180/250V rele |  |  |  | 1
1992 | Cinta poste circular D150 mm |  |  |  | 1
1993 | Cinta poste circular D160 mm |  |  |  | 1
1994 | Cinta poste circular D170 mm |  |  |  | 1
1996 | Cinta poste circular D180 mm |  |  |  | 1
1997 | Cinta poste circular D190 mm |  |  |  | 1
1998 | Cinta poste circular D200 mm |  |  |  | 1
2000 | Cinta poste circular D210 mm |  |  |  | 1
2001 | Cinta poste circular D220 mm |  |  |  | 1
2002 | Cinta poste circular D230 mm |  |  |  | 1
2003 | Cinta poste circular D240 mm |  |  |  | 1
2004 | Cinta poste circular D250 mm |  |  |  | 1
2005 | Cinta poste circular D260 mm |  |  |  | 1
2006 | Cinta poste circular D270 mm |  |  |  | 1
2007 | Cinta poste circular D280 mm |  |  |  | 1
2008 | Cinta poste circular D290 mm |  |  |  | 1
2009 | Cinta poste circular D300 mm |  |  |  | 1
2010 | Cinta poste circular D310 mm |  |  |  | 1
2011 | Cinta poste circular D320 mm |  |  |  | 1
2012 | Cinta poste circular D330 mm |  |  |  | 1
2013 | Cinta poste circular D340 mm |  |  |  | 1
2014 | Cinta poste circular D350 mm |  |  |  | 1
2015 | Cinta poste circular D360 mm |  |  |  | 1
14493 | Cinta poste circular D370 mm |  |  |  | 1
2016 | Cinta poste circular D380 mm |  |  |  | 1
2044 | Cinta poste circular D390 mm |  |  |  | 1
2017 | Cinta poste circular D400 mm |  |  |  | 1
2061 | Cinta poste retangular AT |  |  |  | 1
2301 | Cinta poste retangular BT |  |  |  | 1
6468 | Conector cunha Al Cb 2x2 - 1/0x4 AWG |  |  |  | 1
6785 | Conector cunha Al Cb 2x4 - 1/0x6 AWG |  |  |  | 1
6784 | Conector cunha Al Cb 4x4 - 2x6 AWG |  |  |  | 1
6783 | Conector cunha Al Cb 6x4 - 6x6 AWG |  |  |  | 1
6467 | Conector cunha Al Cb 1/0 x 2 AWG |  |  |  | 1
6466 | Conector cunha Al Cb 1/0 x 1/0 AWG |  |  |  | 1
6404 | Conector cunha Al Cb 2/0 x 4 AWG |  |  |  | 1
6405 | Conector cunha Al Cb 2/0 x 2 AWG |  |  |  | 1
6406 | Conector cunha Al Cb 2/0x1/0 - 3/0x2 AWG |  |  |  | 1
6407 | Conector cunha Al Cb 2/0x2/0 - 3/0x4 AWG |  |  |  | 1
6464 | Conector cunha Al Cb 3/0x3/0 - 4/0x2/0 AWG |  |  |  | 1
6414 | Conector cunha Al Cb 336,4 x 6 AWG |  |  |  | 1
6417 | Conector cunha Al Cb 336,4 x 4 AWG |  |  |  | 1
6418 | Conector cunha Al Cb 336,4 x 2 AWG |  |  |  | 1
6449 | Conector cunha Al Cb 336,4 x 336,4 AWG |  |  |  | 1
16180 | Conector cunha Al Cb 4/0 x 2 AWG |  |  |  | 1
6461 | Conector cunha Al Cb 4/0 x 4 AWG |  |  |  | 1
6409 | Conector cunha Al Cb 4/0 x 6 AWG |  |  |  | 1
6783 | Conector cunha Al Cb 4 x 6 AWG |  |  |  | 1
6462 | Conector cunha Al Cb 4/0 x 1/0 AWG |  |  |  | 1
6786 | Conector cunha Cu Cb 25mm² x 25mm² | 1 |  |  | 1
6805 | Conector cunha Cu Cb 25mm² x 16mm² |  |  |  | 1
6787 | Conector cunha Cu Cb 35mm² x 35mm² x50mm²x25mm² |  |  |  | 1
6806 | Conector cunha Cu Cb 50mm² x 16mm² x35mm²x25mm² |  |  |  | 1
6807 | Conector cunha Cu Cb 70mm² x 16mm² |  |  |  | 1
6791 | Conector cunha Cu Cb 70mm² x 35mm² |  |  |  | 1
6809 | Conector cunha Cu Cb 120mm² x 16mm² |  |  |  | 1
6790 | Conector cunha Cu Cb 120mm² x 25mm² |  |  |  | 1
6794 | Conector cunha Cu Cb 120mm² x 35mm² |  |  |  | 1
6788 | Conector cunha Cu Cb 70mm² x 25mm² | 1 |  |  | 1
6383 | Conector cunha tipo 1 |  |  |  | 1
6382 | Conector cunha tipo 2 |  |  |  | 1
6381 | Conector cunha tipo 3 |  |  |  | 1
6380 | Conector cunha tipo 4 |  |  |  | 1
6384 | Conector cunha tipo 5 |  |  |  | 1
6388 | Conector cunha tipo 6 |  |  |  | 1
6385 | Conector cunha tipo 7 |  |  |  | 1
6387 | Conector cunha tipo A |  |  |  | 1
6386 | Conector cunha tipo B | 2 |  |  | 1
6389 | Conector cunha tipo C |  |  |  | 1
21818 | Conector de aterramento |  |  |  | 1
18530 | Conector perfurante 16-70 x 1,5-10 mm IP |  |  |  | 1
18531 | Conector perfurante 16-70 x 6-35 mm² RAMAL | 5 |  |  | 1
18532 | Conector perfurante 35-70 x 35-70 mm² BIGODES |  |  |  | 1
18533 | Conector perfurante 50-120 x 6-35 mm | 3 |  |  | 1
18534 | Conector perfurante 50-120 x 50-120 mm | 6 |  |  | 1
18274 | Conjunto Grampo de supensão |  |  |  | 1
19327 | Conjunto Parafuso para Terminal chave faca |  |  |  | 1
14265 | Cruzeta de concreto 2100mm 400 daN |  |  |  | 1
4925 | Cruzeta de concreto 2400mm 400 daN |  |  |  | 1
4895 | Cruzeta de madeira 90x112,5x2400 mm |  |  |  | 1
13600 | Cruzeta em aço 90x90x2000 mm 400daN | 3 |  |  | 1
7565 | Elo fusivel distr H 1A 500 mm |  |  |  | 1
7566 | Elo fusivel distr H 2A 500 mm |  |  |  | 1
7567 | Elo fusivel distr H 3A 500 mm |  |  |  | 1
7569 | Elo fusivel distr H 5A 500 mm |  |  |  | 1
7570 | Elo fusivel distr K 6A 500 mm | 3 |  |  | 1
7571 | Elo fusivel distr K 8A 500 mm |  |  |  | 1
7572 | Elo fusivel distr K 10A 500 mm |  |  |  | 1
7574 | Elo fusivel distr K 15A 500 mm |  |  |  | 1
6333 | Espaçador de rede secundária 5 fios |  |  |  | 1
5264 | Fio alumínio recozido 4 AWG |  |  |  | 1
5340 | Fio de cobre isolado AZUL 10mm2 750V |  |  |  | 1
18283 | Fio de cobre isolado AZUL 16mm2 750V |  |  |  | 1
5368 | Fio de cobre isolado PRETO 10mm2 750V | 1 |  |  | 1
5369 | Fio de cobre isolado PRETO 16mm2 750V |  |  |  | 1
5224 | INST. Fio de cobre nu meio-duro 16mm² |  |  |  | 1
17057 | RET. Fio de cobre nu meio-duro 16mm² |  |  |  | 1
5228 | Fio de cobre recozido 16mm² |  |  |  | 1
5627 | Fita alumínio 1x10mm |  |  |  | 1
255 | Fita auto-fusão 19mmx10m | 1 |  |  | 1
256 | Fita isolante adesiva - rolo 20 m | 1 |  |  | 1
2255 | Gancho Olhal 500dan |  |  |  | 1
6670 | Grampo term pass ca 4-1/0 caa 6-1/0 awg |  |  |  | 1
2167 | Haste aterramento aço-cu D13x2400 mm | 5 |  |  | 1
2154 | Haste âncora d16x2400mm |  |  |  | 1
5191 | Isolador disco porc d165mm 7,5kv |  |  |  | 1
5188 | Isolador disco vidro d165mm 7,5kv |  |  |  | 1
13692 | Isolador pilar porc. 25 KV |  |  |  | 1
5013 | Isolador roldana 76x79 mm |  |  |  | 1
14168 | Isolador tipo bastão 25 KV | 3 |  |  | 1
5035 | Isolador pino vidro. 2 corpos d35mm 25Kv |  |  |  | 1
5026 | Isolador pino porc. 2 corpos d35mm 25Kv |  |  |  | 1
5028 | Isolador pino porc. 1 corpo d25mm 15Kv |  |  |  | 1
5036 | Isolador pino vidro. 1 corpo d25mm 15Kv |  |  |  | 1
6721 | Luva emenda compressão CA 2 AWG |  |  |  | 1
6720 | Luva emenda compressão CA 4 AWG |  |  |  | 1
6722 | Luva emenda compressão CA 1/0 AWG |  |  |  | 1
6706 | Luva emenda compressão CAA 4 AWG |  |  |  | 1
6731 | Luva emenda compressão CU 25mm² |  |  |  | 1
6732 | Luva emenda compressão CU 35mm² |  |  |  | 1
6730 | Luva emenda compressão CU 16mm² |  |  |  | 1
6183 | Manilha sapatilha 5000 daN | 3 |  |  | 1
2181 | Mão francesa perfilada aço 726 mm | 3 |  |  | 1
2174 | Mão francesa plana aço 726 mm |  |  |  | 1
2242 | Olhal para parafuso 5000 daN | 10 |  |  | 1
7626 | Para raio distribuição 21 kV 10kA oxido Zinco (25kV) |  |  |  | 1
1798 | Parafuso cab abaul D16 x 45 mm |  |  |  | 1
1799 | Parafuso cab abaul D16 x 70 mm |  |  |  | 1
1794 | Parafuso cab abaul D16 x 150 mm | 2 |  |  | 1
1620 | Parafuso cab quad D16 x 125 mm |  |  |  | 1
1666 | Parafuso cab quad D16 x 150 mm |  |  |  | 1
1670 | Parafuso cab quad D16 x 200 mm |  |  |  | 1
1624 | Parafuso cab quad D16 x 250 mm |  |  |  | 1
1625 | Parafuso cab quad D16 x 300 mm |  |  |  | 1
1626 | Parafuso cab quad D16 x 350 mm |  |  |  | 1
1639 | Parafuso cab quad D16 x 450 mm |  |  |  | 1
14182 | Pino fixação isolador pilar 25 x 20 mm |  |  |  | 1
14183 | Pino fixação isolador pilar 140 x 60 mm |  |  |  | 1
14185 | Pino fixação isolador pilar 200 x 60 mm |  |  |  | 1
2274 | Pino isolador cab. Chumbo d25mm 294mm |  |  |  | 1
2276 | Pino isolador cab. Chumbo d35mm 324mm |  |  |  | 1
4625 | Poste concreto circular 9m/ 150daN |  |  |  | 1
4627 | Poste concreto circular 10m/ 150daN |  |  |  | 1
4628 | Poste concreto circular 10m/ 300daN |  |  |  | 1
4629 | Poste concreto circular 10m/ 450daN |  |  |  | 1
4630 | Poste concreto circular 10m/ 600daN |  |  |  | 1
4632 | Poste concreto circular 10m/1000daN |  |  |  | 1
4635 | Poste concreto circular 11m/ 300daN |  |  |  | 1
4636 | Poste concreto circular 11m/ 450daN |  |  |  | 1
4637 | Poste concreto circular 11m/ 600daN |  |  |  | 1
4639 | Poste concreto circular 11m/1000daN |  |  |  | 1
4697 | Poste concreto circular 11m/2000daN |  |  |  | 1
4640 | Poste concreto circular 12m/300daN |  |  |  | 1
4642 | Poste concreto circular 12m/600daN |  |  |  | 1
4793 | Poste concreto DT 8m/ 150daN |  |  |  | 1
4872 | Poste concreto DT 9m/ 100daN |  |  |  | 1
4795 | Poste concreto DT 9m/ 150daN |  |  |  | 1
4803 | Poste concreto DT 9m/ 300daN |  |  |  | 1
4798 | Poste concreto DT 10m/ 150daN |  |  |  | 1
4800 | Poste concreto DT 10m/ 300daN |  |  |  | 1
4804 | Poste concreto DT 10m/ 600daN |  |  |  | 1
4801 | Poste concreto DT 10m/1000daN |  |  |  | 1
4806 | Poste concreto DT 11m/ 200daN |  |  |  | 1
4807 | Poste concreto DT 11m/ 300daN |  |  |  | 1
4815 | Poste concreto DT 11m/ 600daN |  |  |  | 1
4818 | Poste concreto DT 11m/1000daN |  |  |  | 1
4831 | Poste concreto DT 11m/1500daN |  |  |  | 1
4820 | Poste concreto DT 12m/300daN |  |  |  | 1
4821 | Poste concreto DT 12m/600daN |  |  |  | 1
4760 | Poste madeira leve 10m/150daN |  |  |  | 1
4715 | Poste madeira medio 10m/300daN |  |  |  | 1
2153 | Sapatilha cabo aço até 9,5 mm |  |  |  | 1
6181 | Seccionador pre-formado cerca |  |  |  | 1
2179 | Sela para cruzeta | 2 |  |  | 1
2086 | Suporte L p/chave/para-raios em cruzeta | 3 |  |  | 1
23180 | Suporte Para raios em Trafo |  |  |  | 1
2123 | Suporta T p/chave e para-raio estrut. U |  |  |  | 1
2097 | Suporte transformador Circular 210 mm |  |  |  | 1
2098 | Suporte transformador Circular 225 mm |  |  |  | 1
2099 | Suporte transformador Circular 240 mm |  |  |  | 1
2100 | Suporte transformador Circular 255 mm | 1 |  |  | 1
2105 | Suporte transformador Circular 270 mm | 1 |  |  | 1
2102 | Suporte transformador poste DT |  |  |  | 1
15241 | Suporte vertical para isolador pilar |  |  |  | 1
21321 | Terminal bucha saída transfomador 225kva |  |  |  | 1
6894 | Terminal al chave fca cb 4/0 AWG |  |  |  | 1
6895 | Terminal al chave faca cb 336,4 MCM |  |  |  | 1
4751 | Tora de madeira D200 x 1000 mm |  |  |  | 1
27289 | Transf monofásico 10KVA 440/220V 15KV |  |  |  | 1
27288 | Transf monofásico 15KVA 440/220V 15KV |  |  |  | 1
27287 | Transf monofásico 25KVA 440/220V 15KV |  |  |  | 1
7140 | Transf monofásico 37,5KVA 440/220V 15KV |  |  |  | 1
27283 | Transf trifásico 30KVA 380/220V 15KV |  |  |  | 1
27282 | Transf trifásico 45KVA 380/220V 15KV |  |  |  | 1
27281 | Transf trifásico 75KVA 380/220V 15KV |  |  |  | 1
27280 | Transf trifásico 112,5KVA 380/220V 15KV | 1 |  |  | 1
22167 | Transf trifásico 150KVA 380/220V 15KV |  |  |  | 1
7206 | Transf trifásico 225KVA 380/220V 15KV |  |  |  | 1
14172 | Transf trifásico 300KVA 380/220V 15KV |  |  |  | 1
7491 | Braço comum IP d25x1000mm |  |  |  | 1
5360 | Fio de cobre isolado 1,5mm2 750V |  |  |  | 1
16365 | Lâmpada vapor sódio 70 W |  |  |  | 1
20042 | Luminária fechada p/ l. VS 70W |  |  |  | 1
1812 | Porca quadrada D16 mm |  |  |  | 1
16461 | Reator p/lâmpada VS 70 W - 220 V |  |  |  | 1
7500 | Relê fotoelétrico 5A 220V c/base |  |  |  | 1
15750 | Cabo coberto rede compacta al 15kV 50mm |  |  |  | 1
15763 | Espaçador losangular para rede compacta |  |  |  | 1
15782 | Anel de amarração para espaçadores |  |  |  | 1
16331 | Isolador tipo pino polimérico 13,8kv |  |  |  | 1
16438 | Cabo mensageiro rede compacta 9,5mm EHS |  |  |  | 1
15784 | Braço tipo L para rede compacta 15kV |  |  |  | 1
15786 | Braço tipo C para rede compacta 15kV |  |  |  | 1
15792 | Estribo para braço tipo L para rede compacta |  |  |  | 1
16604 | Pino curto para isolador tipo pino polimérico 15kV |  |  |  | 1
18903 | Anel de amarração isolador polimérico |  |  |  | 1
15788 | Braço antibalanço rede compacta 15kV |  |  |  | 1
18930 | Protetor de conector (capa protetora) 15Kv |  |  |  | 1
18927 | Protetor de bucha 15kV |  |  |  | 1
18917 | Grampo de ancoragem para cabo coberto 15Kv |  |  |  | 1
18956 | Suporte afastador horizontal para rede coberta 15Kv |  |  |  | 1
18955 | Perfil "U" para rede compacta |  |  |  | 1
FINALIZA ESTUDO
EXCEL 2007
LIMPAR
FINALIZA ESTUDO
EXCEL 2003

## Sabina Damolin (hidden)
RELAÇÃO DE MATERIAIS
PROJETISTA | LEONARDO CESAR MORAES
FU | 16078
ESTUDO
NOME | PREFEITURA MUNICIPAL DE GOVERNADOR CELSO RAMOS - SC | Elaborado por Jean E. Costanzi
OBRA | EXPANSÃO DE REDE PARA IP
LOCAL | RUA SABINA DAMOLIN
MUNICIPIO | GOVERNADOR CELSO RAMOS - SC
km AT
km BT | 0.045
km MT | 0
código | Descrição | INST. | RET. | REINS. | itens
2189 | Adapt. Estribo Cunha RET 1/0-2/0AWG 35MM2 |  |  |  | -
2198 | Adapt. Estribo Cunha RET 4-2AWG 35MM2 |  |  |  | -
6603 | Alça preformada, serviço, cb cu 25mm2 |  |  |  | -
13814 | Alça pré-formada distribuição cb cu 25mm2 480MM |  |  |  | -
6211 | Alça pré-form distr cb cu 1/0AWG |  |  |  | -
6150 | Alça pre-form. Distr. CA 336,4 MCM |  |  |  | -
6154 | Alça pre-form. Distr. CA/CAA 02 AWG |  |  |  | -
6156 | Alça pre-form. Distr. CA/CAA 2/0 AWG |  |  |  | -
6155 | Alça pre-form. Distr. CA/CAA 1/0 AWG |  |  |  | -
6167 | Alça pre-form. Estai aço 6,4mm |  |  |  | -
6168 | Alça pre-form. Estai aço 9,5mm |  |  |  | -
15391 | Alça pre-form. Serviço cobre 10 mm² |  |  |  | -
15442 | Alça pre-form. Serviço cb al 10 mm² |  |  |  | -
35997 | Alça pré-form. Distr. Cabo Mult. 35 mm² | 2 |  |  | 1
35998 | Alça pré-form. Distr. Cabo Mult. 50 mm² |  |  |  | -
238 | Arame de aço galv. D4,0mm |  |  |  | -
2270 | Armação secundária 1 estribo |  |  |  | -
2271 | Armação secundária 2 estribos |  |  |  | -
2268 | Armação secundária 3 estribos haste |  |  |  | -
2269 | Armacao secundaria 4 estribos |  |  |  | -
15722 | Armação secundária 5 estribos haste |  |  |  | -
1827 | Arruela Quadrada 18x38x38x3mm |  |  |  | -
23151 | Braçadeira Plástica 7,60 preto 390mm |  |  |  | -
21405 | Braçadeira Nylon 280 mm | 12 |  |  | 1
19660 | Cartucho MET Calibre 22 AMARELA
36240 | Cabo ACO Mensageiro RD COMP 9,5MM 7 FIOS
5274 | Cabo aluminio CA 04 AWG |  |  |  | -
5275 | Cabo alumínio CA 02 AWG |  |  |  | -
5276 | Cabo alumínio CA 1/0 AWG |  |  |  | -
5283 | Cabo alumínio CAA 04 AWG |  |  |  | -
5280 | Cabo alumínio CA 336,4MCM |  |  |  | -
34171 | Cabo cobre Multiplexado 1x10+10mm² ISOALDO |  |  |  | -
15772 | Cabo cobre Multiplexado 2x10+10mm² |  |  |  | -
15775 | Cabo cobre Multiplexado 3x10+10mm² |  |  |  | -
15774 | Cabo cobre Multiplexado 3x25+25mm² |  |  |  | -
15778 | Cabo cobre Multiplexado 3x35+35mm² |  |  |  | -
15776 | Cabo cobre Multiplexado 3x50+50mm² |  |  |  | -
15505 | Cabo alum. Multiplexado 1x10+10mm² |  |  |  | -
15540 | Cabo alum. Multiplexado 2x10+10mm² |  |  |  | -
17926 | Cabo alum. Multiplexado 3x50+50mm2 |  |  |  | -
34254 | Cabo alum. Multiplexado 3x50+35mm2 | 45 |  |  | 1
34254 | Cabo alum. Multiplexado 3x50+35mm2 |  |  |  | -
21839 | Cabo alum. Multiplexado 2x35+35mm² |  |  |  | -
21117 | Cabbo alum coberto XLPE 35 CAA Rural |  |  |  | -
30377 | Cabo coberto cobrere XLPE 15kV 16mm2 |  |  |  | -
34255 | Cabo alum. Multiplexado 3x70+50mm² |  |  |  | -
17928 | Cabo alum. Multiplexado 3x120+70mm² |  |  |  | -
5387 | Cabo cobre isol 25 mm2 750 V |  |  |  | -
5388 | Cabo cobre isol 35 mm2 750 V |  |  |  | -
5390 | Cabo cobre isol 70 mm2 750 V |  |  |  | -
5316 | Cabo cobre isol 120 mm2 750 V |  |  |  | -
5332 | Cabo cobre isol. Extra-flex 25 mm2 |  |  |  | -
5230 | Cabo cobre nú meio duro 25 mm2 |  |  |  | -
5230 | Inst. Cabo cobre nú meio duro 25 mm2 BAIXA | 3 |  |  | 1
32929 | RET. Cabo cobre nú meio duro 25 mm2 BAIXA RETIRADO |  |  |  | -
5230 | Cabo cobre nú meio duro 25 mm2 MÉDIA |  |  |  | -
5231 | Cabo cobre nú meio duro 35 mm2 |  |  |  | -
21131 | Capuz protetor para ponta de cabos |  |  |  | -
17032 | Cartucho Metálico azul |  |  |  | -
17031 | Cartucho Metálico vermelho | 4 |  |  | 1
2145 | Chapa estai 3200 daN |  |  |  | -
7709 | Chave Faca 1p 15kv |  |  |  | -
7716 | Chave Faca 1p 25kv |  |  |  | -
7753 | Chave fusível base "C" 25KV 100A 6,3KA |  |  |  | -
7496 | Chave IP 1x50 198/242V NA |  |  |  | -
7497 | Chave IP 2x30 180/250V rele |  |  |  | -
1992 | Cinta poste circular D150 mm |  |  |  | -
1993 | Cinta poste circular D160 mm |  |  |  | -
1994 | Cinta poste circular D170 mm |  |  |  | -
1996 | Cinta poste circular D180 mm |  |  |  | -
1997 | Cinta poste circular D190 mm |  |  |  | -
1998 | Cinta poste circular D200 mm |  |  |  | -
2000 | Cinta poste circular D210 mm |  |  |  | -
2001 | Cinta poste circular D220 mm |  |  |  | -
2002 | Cinta poste circular D230 mm | 1 |  |  | 1
2003 | Cinta poste circular D240 mm |  |  |  | -
2004 | Cinta poste circular D250 mm |  |  |  | -
2005 | Cinta poste circular D260 mm |  |  |  | -
2006 | Cinta poste circular D270 mm |  |  |  | -
2007 | Cinta poste circular D280 mm |  |  |  | -
2008 | Cinta poste circular D290 mm |  |  |  | -
2009 | Cinta poste circular D300 mm |  |  |  | -
2010 | Cinta poste circular D310 mm |  |  |  | -
2011 | Cinta poste circular D320 mm |  |  |  | -
2012 | Cinta poste circular D330 mm |  |  |  | -
2013 | Cinta poste circular D340 mm |  |  |  | -
2014 | Cinta poste circular D350 mm |  |  |  | -
2015 | Cinta poste circular D360 mm |  |  |  | -
14493 | Cinta poste circular D370 mm |  |  |  | -
2016 | Cinta poste circular D380 mm |  |  |  | -
2044 | Cinta poste circular D390 mm |  |  |  | -
2017 | Cinta poste circular D400 mm |  |  |  | -
2061 | Cinta poste retangular AT |  |  |  | -
2301 | Cinta poste retangular BT |  |  |  | -
6468 | Conector cunha Al Cb 2x2 - 1/0x4 AWG | 1 |  |  | 1
6469 | Conector cunha Al Cb 2x4 - 1/0x6 AWG |  |  |  | -
6784 | Conector cunha Al Cb 4x4 - 2x6 AWG |  |  |  | -
6783 | Conector cunha Al Cb 6x4 - 6x6 AWG |  |  |  | -
6467 | Conector cunha Al Cb 1/0 x 2 AWG | 3 |  |  | 1
6466 | Conector cunha Al Cb 1/0 x 1/0 AWG |  |  |  | -
6404 | Conector cunha Al Cb 2/0 x 4 AWG |  |  |  | -
6405 | Conector cunha Al Cb 2/0 x 2 AWG |  |  |  | -
6406 | Conector cunha Al Cb 2/0x1/0 - 3/0x2 AWG |  |  |  | -
6407 | Conector cunha Al Cb 2/0x2/0 - 3/0x4 AWG |  |  |  | -
6464 | Conector cunha Al Cb 3/0x3/0 - 4/0x2/0 AWG |  |  |  | -
6414 | Conector cunha Al Cb 336,4 x 6 AWG |  |  |  | -
6417 | Conector cunha Al Cb 336,4 x 4 AWG |  |  |  | -
6418 | Conector cunha Al Cb 336,4 x 2 AWG |  |  |  | -
6449 | Conector cunha Al Cb 336,4 x 336,4 AWG |  |  |  | -
16180 | Conector cunha Al Cb 4/0 x 2 AWG |  |  |  | -
6461 | Conector cunha Al Cb 4/0 x 4 AWG |  |  |  | -
6409 | Conector cunha Al Cb 4/0 x 6 AWG |  |  |  | -
6783 | Conector cunha Al Cb 4 x 6 AWG |  |  |  | -
6462 | Conector cunha Al Cb 4/0 x 1/0 AWG |  |  |  | -
6786 | Conector cunha Cu Cb 25mm² x 25mm² |  |  |  | -
18531 | Conector Pierc T 16-70MM D 6-35MM |  |  |  | -
6774 | Conector LV CU CB 16-120 MM2 10-70 MM2 |  |  |  | -
6806 | Conector cunha Cu Cb 50mm² x 16mm² x35mm²x25mm² |  |  |  | -
6807 | Conector cunha Cu Cb 70mm² x 16mm² |  |  |  | -
6791 | Conector cunha Cu Cb 70mm² x 35mm² |  |  |  | -
6809 | Conector cunha Cu Cb 120mm² x 16mm² |  |  |  | -
6790 | Conector cunha Cu Cb 120mm² x 25mm² |  |  |  | -
6794 | Conector cunha Cu Cb 120mm² x 35mm² |  |  |  | -
6788 | Conector cunha Cu Cb 70mm² x 25mm² |  |  |  | -
6383 | Conector cunha tipo 1 | 1 |  |  | 1
6382 | Conector cunha tipo 2 | 6 |  |  | 1
6381 | Conector cunha tipo 3 |  |  |  | -
6380 | Conector cunha tipo 4 |  |  |  | -
6384 | Conector cunha tipo 5 |  |  |  | -
6388 | Conector cunha tipo 6 |  |  |  | -
6385 | Conector cunha tipo 7 |  |  |  | -
6387 | Conector cunha tipo A |  |  |  | -
6386 | Conector cunha tipo B |  |  |  | -
6389 | Conector cunha tipo C |  |  |  | -
21755 | Conector de aterramento | 1 |  |  | 1
18530 | Conector perfurante 16-70 x 1,5-10 mm | 3 |  |  | 1
21755 | Conector de aterramento |  |  |  | -
18532 | Conector perfurante 35-70 x 35-70 mm² BIGODES |  |  |  | -
18533 | Conector perfurante 50-120 x 6-35 mm | 7 |  |  | 1
18534 | Conector perfurante 50-120 x 50-120 mm |  |  |  | -
18274 | Conjunto Grampo de supensão |  |  |  | -
19327 | Conjunto Parafuso para Terminal chave faca |  |  |  | -
14265 | Cruzeta de concreto 2100mm 400 daN |  |  |  | -
4925 | Cruzeta de concreto 2400mm 400 daN |  |  |  | -
4895 | Cruzeta de madeira 90x112,5x2400 mm |  |  |  | -
13600 | Cruzeta em aço 90x90x2000 mm 400daN |  |  |  | -
7565 | Elo fusivel distr H 1A 500 mm |  |  |  | -
7566 | Elo fusivel distr H 2A 500 mm |  |  |  | -
7567 | Elo fusivel distr H 3A 500 mm |  |  |  | -
7569 | Elo fusivel distr H 5A 500 mm |  |  |  | -
7570 | Elo fusivel distr K 6A 500 mm |  |  |  | -
7571 | Elo fusivel distr K 8A 500 mm |  |  |  | -
7572 | Elo fusivel distr K 10A 500 mm |  |  |  | -
7574 | Elo fusivel distr K 15A 500 mm |  |  |  | -
5264 | Fio NU ALUM RECOZ 145DAN 4AWG AMARRACAO |  |  |  | -
5265 | Fio alumínio isoaldo 4 AWG mole amarracao |  |  |  | -
35107 | Fixador de perfil U para rede compacta |  |  |  | -
5368 | Fio isol CU 450/750V 10MM Preto |  |  |  | -
16464 | Fio de cobre isolado PRETO 10mm2 750V | 1 |  |  | 1
5369 | Fio de cobre isolado PRETO 16mm2 750V |  |  |  | -
5224 | INST. Fio de cobre nu meio-duro 16mm² |  |  |  | -
17057 | RET. Fio de cobre nu meio-duro 16mm² |  |  |  | -
5228 | Fio de cobre recozido 16mm² |  |  |  | -
5627 | Fita alumínio 1x10mm |  |  |  | -
255 | Fita auto-fusão 19mmx10m | 1 |  |  | 1
256 | Fita isolante adesiva - rolo 20 m | 1 |  |  | 1
2255 | Gancho Olhal 500dan |  |  |  | -
16457 | Grampo de ancoragem para cabo coberto 25kV 35 CAA
6670 | Grampo term pass ca 4-1/0 caa 6-1/0 awg |  |  |  | -
2167 | Haste aço-cu D13x2400MM | 1 |  |  | 1
2154 | Haste âncora d16x2400mm |  |  |  | -
5191 | Isolador disco porc d165mm 7,5kv |  |  |  | -
5188 | Isolador disco vidro d165mm 7,5kv |  |  |  | -
13692 | Isolador pilar porc. 25 KV |  |  |  | -
5013 | Isolador roldana 76x79 mm |  |  |  | -
14168 | Isolador tipo bastão 25 KV |  |  |  | -
5035 | Isolador pino vidro. 2 corpos d35mm 25Kv |  |  |  | -
5026 | Isolador pino porc. 2 corpos d35mm 25Kv |  |  |  | -
5028 | Isolador pino porc. 1 corpo d25mm 15Kv |  |  |  | -
5036 | Isolador pino vidro. 1 corpo d25mm 15Kv |  |  |  | -
6721 | Luva emenda compressão CA 2 AWG |  |  |  | -
6720 | Luva emenda compressão CA 4 AWG |  |  |  | -
6722 | Luva emenda compressão CA 1/0 AWG |  |  |  | -
6706 | Luva emenda compressão CAA 4 AWG |  |  |  | -
6731 | Luva emenda compressão CU 25mm² |  |  |  | -
6732 | Luva emenda compressão CU 35mm² |  |  |  | -
6730 | Luva emenda compressão CU 16mm² |  |  |  | -
25583 | LUVA EMENDA COMPR PRE-ISOLADA AL 35MM2 |  |  |  | -
25584 | LUVA EMENDA COMPR PRE-ISOLADA AL 50MM2 |  |  |  | -
25585 | LUVA EMENDA COMPR PRE-ISOLADA AL 70MM2
25587 | LUVA EMENDA COMPR PRE-ISOLADA AL 120MM2 |  |  |  | -
6183 | Manilha sapatilha 5000 daN |  |  |  | -
2181 | Mão francesa perfilada aço 726 mm |  |  |  | -
21126 | Massa P/ISOL Eletrico ROLO 38x1,5x3,2MM |  |  |  | -
2242 | Olhal para parafuso 5000 daN | 3 |  |  | 1
13486 | Para raio distribuição 10KA 12KV |  |  |  | -
16525 | Para Raio BT OXIDO ZN 280V 10kARD ISOL | 3 |  |  | 1
1798 | Parafuso cab abaul D16 x 45 mm | 2 |  |  | 1
1799 | Parafuso cab abaul D16 x 70 mm |  |  |  | -
1794 | Parafuso cab abaul D16 x 150 mm |  |  |  | -
1620 | Parafuso cab quad D16 x 125 mm |  |  |  | -
1666 | Parafuso cab quad D16 x 150 mm |  |  |  | -
1670 | Parafuso cab quad D16 x 200 mm |  |  |  | -
1624 | Parafuso cab quad D16 x 250 mm |  |  |  | -
1625 | Parafuso cab quad D16 x 300 mm |  |  |  | -
1626 | Parafuso cab quad D16 x 350 mm |  |  |  | -
1731 | Parafuso cab quad D16 x 550X225 mm |  |  |  | -
14182 | Pino fixação isolador pilar 25 x 20 mm |  |  |  | -
2283 | Pino topo cabeça chumbo D25mm 389mm |  |  |  | -
14183 | Pino fixação isolador pilar 140 x 60 mm |  |  |  | -
2241 | Porca Olhal ACO 5000DAN D16MM |  |  |  | -
36159 | Parafuso Cabeça sextavada INOX m12X60mm |  |  |  | -
27125 | Poste polimérico 01 segmento 10m/ 300daN |  |  |  | -
27124 | Poste polimérico 01 segmento 10m/ 600daN |  |  |  | -
4628 | Poste concreto circular 10m/ 300daN |  |  |  | -
4644 | Poste concreto circular 12m/ 1000daN |  |  |  | -
4630 | Poste concreto circular 10m/ 600daN | 1 |  |  | 1
4637 | Poste concreto circular 11m/600daN |  |  |  | -
4635 | Poste concreto circular 11m/ 300daN |  |  |  | -
13486 | Para raio distribuição 12kV 10kA oxido de Zinco (15kV) |  |  |  | -
18917 | Grampo de ancoragem para cabo coberto 15Kv |  |  |  | -
4639 | Poste concreto circular 11m/1000daN |  |  |  | -
4697 | Poste concreto circular 11m/2000daN |  |  |  | -
4640 | Poste concreto circular 12m/300daN |  |  |  | -
4642 | Poste concreto circular 12m/600daN |  |  |  | -
4793 | Poste concreto DT 8m/ 150daN |  |  |  | -
4872 | Poste concreto DT 9m/ 100daN |  |  |  | -
4795 | Poste concreto DT 9m/ 150daN |  |  |  | -
4803 | Poste concreto DT 9m/ 300daN |  |  |  | -
4798 | Poste concreto DT 10m/ 150daN |  |  |  | -
4800 | Poste concreto DT 10m/ 300daN |  |  |  | -
4804 | Poste concreto DT 10m/ 600daN |  |  |  | -
4801 | Poste concreto DT 10m/1000daN |  |  |  | -
4806 | Poste concreto DT 11m/ 200daN |  |  |  | -
4807 | Poste concreto DT 11m/ 300daN |  |  |  | -
4815 | Poste concreto DT 11m/ 600daN |  |  |  | -
4818 | Poste concreto DT 11m/1000daN |  |  |  | -
4831 | Poste concreto DT 11m/1500daN |  |  |  | -
4820 | Poste concreto DT 12m/300daN |  |  |  | -
4821 | Poste concreto DT 12m/600daN |  |  |  | -
4760 | Poste madeira leve 10m/150daN |  |  |  | -
4715 | Poste madeira medio 10m/300daN |  |  |  | -
7292 | RELIGADOR AUTOMAT 13,8KV 400A 10KA POSTE VELHO |  |  |  | -
18433 | RELIGADOR AUTOMAT 13,8KV 560A 12KA POSTE NOVO
2153 | Sapatilha cabo aço até 9,5 mm |  |  |  | -
6181 | Seccionador pre-formado cerca |  |  |  | -
15241 | Suporte vertical isolador pilar |  |  |  | -
2086 | Suporte L p/chave/para-raios em cruzeta |  |  |  | -
23180 | Suporte Para raios em Trafo |  |  |  | -
2123 | Suporta T p/chave e para-raio estrut. U |  |  |  | -
21133 | Terminal de compressão pré isolado 50mm² |  |  |  | -
21134 | Terminal de compressão pré isolado 70mm² |  |  |  | -
2099 | Suporte transformador Circular 240 mm |  |  |  | -
2100 | Suporte transformador Circular 255 mm |  |  |  | -
2105 | Suporte transformador Circular 270 mm |  |  |  | -
2102 | Suporte transformador poste DT |  |  |  | -
15241 | Suporte vertical para isolador pilar |  |  |  | -
21133 | Terminal Compressao pré isolado BT 50MM |  |  |  | -
25587 | Terminal Compressao pré isolado BT 35MM |  |  |  | -
36470 | Terminal Adaptador Bandeira 4 Furos 14mm |  |  |  | -
21319 | CONECTOR TERMINAL CU 70MM2 2F
21317 | CONECTOR TERMINAL CU 35MM2 2F
25587 | Terminal Compres Pre-Isol BT 35MM2
36470 | Terminal Adaptador Bandeira 4 Furos 14MM
4751 | Tora de madeira D200 x 1000 mm | 1 |  |  | 1
27289 | Transf monofásico 10KVA 440/220V 15KV |  |  |  | -
27288 | Transf monofásico 15KVA 440/220V 15KV |  |  |  | -
27284 | Transformador monofasico 25kVA 23,1 kV 440/220 25kV |  |  |  | -
7140 | Transf monofásico 37,5KVA 440/220V 15KV |  |  |  | -
27283 | Transf trifásico 30KVA 380/220V 15KV |  |  |  | -
27278 | Transf trifásico 45KVA 380/220V 25KV |  |  |  | -
27281 | Transf trifásico 75KVA 380/220V 15KV |  |  |  | -
27280 | Transf trifásico 112,5KVA 380/220V 15KV |  |  |  | -
7194 | Transf trifásico 150KVA 380/220V 15KV |  |  |  | -
7206 | Transf trifásico 225KVA 380/220V 15KV |  |  |  | -
14172 | Transf trifásico 300KVA 380/220V 15KV |  |  |  | -
7491 | Braço comum IP d25x1000mm |  |  |  | -
5360 | Fio de cobre isolado 1,5mm2 750V |  |  |  | -
16365 | Lâmpada vapor sódio 70 W |  |  |  | -
16333 | Isolador pino polimerico 25KV/35KV 25x70MM |  |  |  | -
1812 | Porca quadrada D16 mm |  |  |  | -
2241 | Porca Olhal 16mm Acço/Ferro |  |  |  | -
7500 | Relê fotoelétrico 5A 220V c/base |  |  |  | -
15750 | Cabo coberto rede compacta al 15kV 50mm |  |  |  | -
15760 | Espaçador losangular para rede compacta 15KV |  |  |  | -
15782 | Anel de amarração para espaçadores (KIT) |  |  |  | -
18903 | Anel de amarração para isolador polimérico |  |  |  | -
16331 | Isolador tipo pino polimérico 15kv |  |  |  | -
16438 | Cabo mensageiro rede compacta 9,5mm EHS |  |  |  | -
15791 | Cantoneira auxiliar para braço tipo C 25KV |  |  |  | -
15787 | Braço tipo C para rede compacta 25kV |  |  |  | -
15785 | Braço tipo L para rede compacta 25kV |  |  |  | -
18955 | Perfil "U" para rede compacta |  |  |  | -
15790 | Suporte Z rede para rede compacta |  |  |  | -
18956 | Suporte afastador horizontal para rede compacta |  |  |  | -
16458 | Suporte horizontal para rede compacta 25kV |  |  |  | -
15792 | Estribo para braço tipo L para rede compacta |  |  |  | -
17518 | Pino curto para isolador tipo pino polimérico D 25,00 MM 25KV |  |  |  | -
30377 | CABO COBERTO COBRE XLPE 15 KV 16 MM2 |  |  |  | -
15789 | Braço antibalanço rede compacta 25kV |  |  |  | -
41982 | Manta de recomposição da cobertura |  |  |  | -
7626 | Para raio distribuição 21kV 10kA oxido de Zinco (25kV) |  |  |  | -
18921 | Grampo de ancoragem para cabo coberto 25Kv |  |  |  | -
|  |  |  | FIM | 1
1
| MATERIAIS RETIRADOS |  |  |  | 1
1
código | Descrição | QTDE | BOM | SUCATA | 1
2110 | Afastador armação sec. 250x900 mm |  |  |  | 1
6150 | Alça pre-form. Distr. CA 336,4 MCM |  |  |  | 1
6154 | Alça pre-form. Distr. CA/CAA 02 AWG |  |  |  | 1
6153 | Alça pre-form. Distr. CA/CAA 04 AWG |  |  |  | 1
6155 | Alça pre-form. Distr. CA/CAA 1/0 AWG |  |  |  | 1
6167 | Alça pre-form. Estai aço 6,4mm |  |  |  | 1
6168 | Alça pre-form. Estai aço 9,5mm |  |  |  | 1
15391 | Alça pre-form. Serviço cobre 10 mm² |  |  |  | 1
15442 | Alça pre-form. Serviço cb al 10 mm² |  |  |  | 1
238 | Arame de aço galv. D4,0mm |  |  |  | 1
2270 | Armação secundária 1 estribo |  |  |  | 1
2271 | Armação secundária 2 estribos |  |  |  | 1
2268 | Armação secundária 3 estribos haste |  |  |  | 1
2269 | Armacao secundaria 4 estribos |  |  |  | 1
15722 | Armação secundária 5 estribos haste |  |  |  | 1
1827 | Arruela Quadrada 18x38x38x3mm |  |  |  | 1
23151 | Braçadeira Plástica 200 mm |  |  |  | 1
229 | Cabo aço galv MR/SM D6,4mm |  |  |  | 1
230 | Cabo aço galv MR/SM D9,5mm |  |  |  | 1
5274 | Cabo aluminio CA 04 AWG |  |  |  | 1
5275 | Cabo alumínio CA 02 AWG |  |  |  | 1
5276 | Cabo alumínio CA 1/0 AWG |  |  |  | 1
5283 | Cabo alumínio CAA 04 AWG |  |  |  | 1
5280 | Cabo alumínio CA 336,4MCM |  |  |  | 1
15733 | Cabo cobre Multiplexado 1x10+10mm² |  |  |  | 1
15772 | Cabo cobre Multiplexado 2x10+10mm² |  |  |  | 1
15775 | Cabo cobre Multiplexado 3x10+10mm² |  |  |  | 1
15505 | Cabo alum. Multiplexado 1x10+10mm² |  |  |  | 1
15527 | Cabo alum. Multiplexado 2x10+10mm² |  |  |  | 1
15528 | Cabo alum. Multiplexado 3x10+10mm² |  |  |  | 1
15541 | Cabo alum. Multiplexado 3x16+16mm² |  |  |  | 1
15542 | Cabo alum. Multiplexado 3x25+25mm² |  |  |  | 1
17924 | Cabo alum. Multiplexado 1x35+35mm² |  |  |  | 1
21839 | Cabo alum. Multiplexado 2x35+35mm² |  |  |  | 1
15553 | Cabo alum. Multiplexado 3x35+35mm² |  |  |  | 1
34254 | Cabo alum. Multiplexado 3x50+35mm² |  |  |  | 1
34255 | Cabo alum. Multiplexado 3x70+50mm² |  |  |  | 1
17928 | Cabo alum. Multiplexado 3x120+70mm² |  |  |  | 1
5387 | Cabo cobre isol 25 mm2 750 V |  |  |  | 1
5388 | Cabo cobre isol 35 mm2 750 V |  |  |  | 1
5390 | Cabo cobre isol 70 mm2 750 V |  |  |  | 1
5316 | Cabo cobre isol 120 mm2 750 V |  |  |  | 1
5332 | Cabo cobre isol. Extra-flex 25 mm2 |  |  |  | 1
5230 | Cabo cobre nú meio duro 25 mm2 TERRA |  |  |  | 1
5230 | Inst. Cabo cobre nú meio duro 25 mm2 BAIXA |  |  |  | 1
32929 | RET. Cabo cobre nú meio duro 25 mm2 BAIXA |  |  |  | 1
5230 | Cabo cobre nú meio duro 25 mm2 MÉDIA |  |  |  | 1
5231 | Cabo cobre nú meio duro 35 mm2 |  |  |  | 1
21131 | Capuz protetor para ponta de cabos |  |  |  | 1
17032 | Cartucho Metálico azul |  |  |  | 1
17031 | Cartucho Metálico vermelho |  |  |  | 1
2145 | Chapa estai 3200 daN |  |  |  | 1
7709 | Chave Faca 1p 15kv |  |  |  | 1
7716 | Chave Faca 1p 25kv |  |  |  | 1
7753 | Chave fusível base "C" 25KV 100A 6,3KA |  |  |  | 1
7496 | Chave IP 1x50 198/242V NA |  |  |  | 1
7497 | Chave IP 2x30 180/250V rele |  |  |  | 1
1992 | Cinta poste circular D150 mm |  |  |  | 1
1993 | Cinta poste circular D160 mm |  |  |  | 1
1994 | Cinta poste circular D170 mm |  |  |  | 1
1996 | Cinta poste circular D180 mm |  |  |  | 1
1997 | Cinta poste circular D190 mm |  |  |  | 1
1998 | Cinta poste circular D200 mm |  |  |  | 1
2000 | Cinta poste circular D210 mm |  |  |  | 1
2001 | Cinta poste circular D220 mm |  |  |  | 1
2002 | Cinta poste circular D230 mm |  |  |  | 1
2003 | Cinta poste circular D240 mm |  |  |  | 1
2004 | Cinta poste circular D250 mm |  |  |  | 1
2005 | Cinta poste circular D260 mm |  |  |  | 1
2006 | Cinta poste circular D270 mm |  |  |  | 1
2007 | Cinta poste circular D280 mm |  |  |  | 1
2008 | Cinta poste circular D290 mm |  |  |  | 1
2009 | Cinta poste circular D300 mm |  |  |  | 1
2010 | Cinta poste circular D310 mm |  |  |  | 1
2011 | Cinta poste circular D320 mm |  |  |  | 1
2012 | Cinta poste circular D330 mm |  |  |  | 1
2013 | Cinta poste circular D340 mm |  |  |  | 1
2014 | Cinta poste circular D350 mm |  |  |  | 1
2015 | Cinta poste circular D360 mm |  |  |  | 1
14493 | Cinta poste circular D370 mm |  |  |  | 1
2016 | Cinta poste circular D380 mm |  |  |  | 1
2044 | Cinta poste circular D390 mm |  |  |  | 1
2017 | Cinta poste circular D400 mm |  |  |  | 1
2061 | Cinta poste retangular AT |  |  |  | 1
2301 | Cinta poste retangular BT |  |  |  | 1
6468 | Conector cunha Al Cb 2x2 - 1/0x4 AWG |  |  |  | 1
6785 | Conector cunha Al Cb 2x4 - 1/0x6 AWG |  |  |  | 1
6784 | Conector cunha Al Cb 4x4 - 2x6 AWG |  |  |  | 1
6783 | Conector cunha Al Cb 6x4 - 6x6 AWG |  |  |  | 1
6467 | Conector cunha Al Cb 1/0 x 2 AWG |  |  |  | 1
6466 | Conector cunha Al Cb 1/0 x 1/0 AWG |  |  |  | 1
6404 | Conector cunha Al Cb 2/0 x 4 AWG |  |  |  | 1
6405 | Conector cunha Al Cb 2/0 x 2 AWG |  |  |  | 1
6406 | Conector cunha Al Cb 2/0x1/0 - 3/0x2 AWG |  |  |  | 1
6407 | Conector cunha Al Cb 2/0x2/0 - 3/0x4 AWG |  |  |  | 1
6464 | Conector cunha Al Cb 3/0x3/0 - 4/0x2/0 AWG |  |  |  | 1
6414 | Conector cunha Al Cb 336,4 x 6 AWG |  |  |  | 1
6417 | Conector cunha Al Cb 336,4 x 4 AWG |  |  |  | 1
6418 | Conector cunha Al Cb 336,4 x 2 AWG |  |  |  | 1
6449 | Conector cunha Al Cb 336,4 x 336,4 AWG |  |  |  | 1
16180 | Conector cunha Al Cb 4/0 x 2 AWG |  |  |  | 1
6461 | Conector cunha Al Cb 4/0 x 4 AWG |  |  |  | 1
6409 | Conector cunha Al Cb 4/0 x 6 AWG |  |  |  | 1
6783 | Conector cunha Al Cb 4 x 6 AWG |  |  |  | 1
6462 | Conector cunha Al Cb 4/0 x 1/0 AWG |  |  |  | 1
6786 | Conector cunha Cu Cb 25mm² x 25mm² |  |  |  | 1
6805 | Conector cunha Cu Cb 25mm² x 16mm² |  |  |  | 1
6787 | Conector cunha Cu Cb 35mm² x 35mm² x50mm²x25mm² |  |  |  | 1
6806 | Conector cunha Cu Cb 50mm² x 16mm² x35mm²x25mm² |  |  |  | 1
6807 | Conector cunha Cu Cb 70mm² x 16mm² |  |  |  | 1
6791 | Conector cunha Cu Cb 70mm² x 35mm² |  |  |  | 1
6809 | Conector cunha Cu Cb 120mm² x 16mm² |  |  |  | 1
6790 | Conector cunha Cu Cb 120mm² x 25mm² |  |  |  | 1
6794 | Conector cunha Cu Cb 120mm² x 35mm² |  |  |  | 1
6788 | Conector cunha Cu Cb 70mm² x 25mm² |  |  |  | 1
6383 | Conector cunha tipo 1 |  |  |  | 1
6382 | Conector cunha tipo 2 |  |  |  | 1
6381 | Conector cunha tipo 3 |  |  |  | 1
6380 | Conector cunha tipo 4 |  |  |  | 1
6384 | Conector cunha tipo 5 |  |  |  | 1
6388 | Conector cunha tipo 6 |  |  |  | 1
6385 | Conector cunha tipo 7 |  |  |  | 1
6387 | Conector cunha tipo A |  |  |  | 1
6386 | Conector cunha tipo B |  |  |  | 1
6389 | Conector cunha tipo C |  |  |  | 1
21818 | Conector de aterramento |  |  |  | 1
18530 | Conector perfurante 16-70 x 1,5-10 mm IP |  |  |  | 1
18531 | Conector perfurante 16-70 x 6-35 mm² RAMAL |  |  |  | 1
18532 | Conector perfurante 35-70 x 35-70 mm² BIGODES |  |  |  | 1
18533 | Conector perfurante 50-120 x 6-35 mm |  |  |  | 1
18534 | Conector perfurante 50-120 x 50-120 mm |  |  |  | 1
18274 | Conjunto Grampo de supensão |  |  |  | 1
19327 | Conjunto Parafuso para Terminal chave faca |  |  |  | 1
14265 | Cruzeta de concreto 2100mm 400 daN |  |  |  | 1
4925 | Cruzeta de concreto 2400mm 400 daN |  |  |  | 1
4895 | Cruzeta de madeira 90x112,5x2400 mm |  |  |  | 1
13600 | Cruzeta em aço 90x90x2000 mm 400daN |  |  |  | 1
7565 | Elo fusivel distr H 1A 500 mm |  |  |  | 1
7566 | Elo fusivel distr H 2A 500 mm |  |  |  | 1
7567 | Elo fusivel distr H 3A 500 mm |  |  |  | 1
7569 | Elo fusivel distr H 5A 500 mm |  |  |  | 1
7570 | Elo fusivel distr K 6A 500 mm |  |  |  | 1
7571 | Elo fusivel distr K 8A 500 mm |  |  |  | 1
7572 | Elo fusivel distr K 10A 500 mm |  |  |  | 1
7574 | Elo fusivel distr K 15A 500 mm |  |  |  | 1
6333 | Espaçador de rede secundária 5 fios |  |  |  | 1
5264 | Fio alumínio recozido 4 AWG |  |  |  | 1
5340 | Fio de cobre isolado AZUL 10mm2 750V |  |  |  | 1
18283 | Fio de cobre isolado AZUL 16mm2 750V |  |  |  | 1
5368 | Fio de cobre isolado PRETO 10mm2 750V |  |  |  | 1
5369 | Fio de cobre isolado PRETO 16mm2 750V |  |  |  | 1
5224 | INST. Fio de cobre nu meio-duro 16mm² |  |  |  | 1
17057 | RET. Fio de cobre nu meio-duro 16mm² |  |  |  | 1
5228 | Fio de cobre recozido 16mm² |  |  |  | 1
5627 | Fita alumínio 1x10mm |  |  |  | 1
255 | Fita auto-fusão 19mmx10m |  |  |  | 1
256 | Fita isolante adesiva - rolo 20 m |  |  |  | 1
2255 | Gancho Olhal 500dan |  |  |  | 1
6670 | Grampo term pass ca 4-1/0 caa 6-1/0 awg |  |  |  | 1
2167 | Haste aterramento aço-cu D13x2400 mm |  |  |  | 1
2154 | Haste âncora d16x2400mm |  |  |  | 1
5191 | Isolador disco porc d165mm 7,5kv |  |  |  | 1
5188 | Isolador disco vidro d165mm 7,5kv |  |  |  | 1
13692 | Isolador pilar porc. 25 KV |  |  |  | 1
5013 | Isolador roldana 76x79 mm |  |  |  | 1
14168 | Isolador tipo bastão 25 KV |  |  |  | 1
5035 | Isolador pino vidro. 2 corpos d35mm 25Kv |  |  |  | 1
5026 | Isolador pino porc. 2 corpos d35mm 25Kv |  |  |  | 1
5028 | Isolador pino porc. 1 corpo d25mm 15Kv |  |  |  | 1
5036 | Isolador pino vidro. 1 corpo d25mm 15Kv |  |  |  | 1
6721 | Luva emenda compressão CA 2 AWG |  |  |  | 1
6720 | Luva emenda compressão CA 4 AWG |  |  |  | 1
6722 | Luva emenda compressão CA 1/0 AWG |  |  |  | 1
6706 | Luva emenda compressão CAA 4 AWG |  |  |  | 1
6731 | Luva emenda compressão CU 25mm² |  |  |  | 1
6732 | Luva emenda compressão CU 35mm² |  |  |  | 1
6730 | Luva emenda compressão CU 16mm² |  |  |  | 1
6183 | Manilha sapatilha 5000 daN |  |  |  | 1
2181 | Mão francesa perfilada aço 726 mm |  |  |  | 1
2174 | Mão francesa plana aço 726 mm |  |  |  | 1
2242 | Olhal para parafuso 5000 daN |  |  |  | 1
7626 | Para raio distribuição 21 kV 10kA oxido Zinco (25kV) |  |  |  | 1
1798 | Parafuso cab abaul D16 x 45 mm |  |  |  | 1
1799 | Parafuso cab abaul D16 x 70 mm |  |  |  | 1
1794 | Parafuso cab abaul D16 x 150 mm |  |  |  | 1
1620 | Parafuso cab quad D16 x 125 mm |  |  |  | 1
1666 | Parafuso cab quad D16 x 150 mm |  |  |  | 1
1670 | Parafuso cab quad D16 x 200 mm |  |  |  | 1
1624 | Parafuso cab quad D16 x 250 mm |  |  |  | 1
1625 | Parafuso cab quad D16 x 300 mm |  |  |  | 1
1626 | Parafuso cab quad D16 x 350 mm |  |  |  | 1
1639 | Parafuso cab quad D16 x 450 mm |  |  |  | 1
14182 | Pino fixação isolador pilar 25 x 20 mm |  |  |  | 1
14183 | Pino fixação isolador pilar 140 x 60 mm |  |  |  | 1
14185 | Pino fixação isolador pilar 200 x 60 mm |  |  |  | 1
2274 | Pino isolador cab. Chumbo d25mm 294mm |  |  |  | 1
2276 | Pino isolador cab. Chumbo d35mm 324mm |  |  |  | 1
4625 | Poste concreto circular 9m/ 150daN |  |  |  | 1
4627 | Poste concreto circular 10m/ 150daN |  |  |  | 1
4628 | Poste concreto circular 10m/ 300daN |  |  |  | 1
4629 | Poste concreto circular 10m/ 450daN |  |  |  | 1
4630 | Poste concreto circular 10m/ 600daN |  |  |  | 1
4632 | Poste concreto circular 10m/1000daN |  |  |  | 1
4635 | Poste concreto circular 11m/ 300daN |  |  |  | 1
4636 | Poste concreto circular 11m/ 450daN |  |  |  | 1
4637 | Poste concreto circular 11m/ 600daN |  |  |  | 1
4639 | Poste concreto circular 11m/1000daN |  |  |  | 1
4697 | Poste concreto circular 11m/2000daN |  |  |  | 1
4640 | Poste concreto circular 12m/300daN |  |  |  | 1
4642 | Poste concreto circular 12m/600daN |  |  |  | 1
4793 | Poste concreto DT 8m/ 150daN |  |  |  | 1
4872 | Poste concreto DT 9m/ 100daN |  |  |  | 1
4795 | Poste concreto DT 9m/ 150daN |  |  |  | 1
4803 | Poste concreto DT 9m/ 300daN |  |  |  | 1
4798 | Poste concreto DT 10m/ 150daN |  |  |  | 1
4800 | Poste concreto DT 10m/ 300daN |  |  |  | 1
4804 | Poste concreto DT 10m/ 600daN |  |  |  | 1
4801 | Poste concreto DT 10m/1000daN |  |  |  | 1
4806 | Poste concreto DT 11m/ 200daN |  |  |  | 1
4807 | Poste concreto DT 11m/ 300daN |  |  |  | 1
4815 | Poste concreto DT 11m/ 600daN |  |  |  | 1
4818 | Poste concreto DT 11m/1000daN |  |  |  | 1
4831 | Poste concreto DT 11m/1500daN |  |  |  | 1
4820 | Poste concreto DT 12m/300daN |  |  |  | 1
4821 | Poste concreto DT 12m/600daN |  |  |  | 1
4760 | Poste madeira leve 10m/150daN |  |  |  | 1
4715 | Poste madeira medio 10m/300daN |  |  |  | 1
2153 | Sapatilha cabo aço até 9,5 mm |  |  |  | 1
6181 | Seccionador pre-formado cerca |  |  |  | 1
2179 | Sela para cruzeta |  |  |  | 1
2086 | Suporte L p/chave/para-raios em cruzeta |  |  |  | 1
23180 | Suporte Para raios em Trafo |  |  |  | 1
2123 | Suporta T p/chave e para-raio estrut. U |  |  |  | 1
2097 | Suporte transformador Circular 210 mm |  |  |  | 1
2098 | Suporte transformador Circular 225 mm |  |  |  | 1
2099 | Suporte transformador Circular 240 mm |  |  |  | 1
2100 | Suporte transformador Circular 255 mm |  |  |  | 1
2105 | Suporte transformador Circular 270 mm |  |  |  | 1
2102 | Suporte transformador poste DT |  |  |  | 1
15241 | Suporte vertical para isolador pilar |  |  |  | 1
21321 | Terminal bucha saída transfomador 225kva |  |  |  | 1
6894 | Terminal al chave fca cb 4/0 AWG |  |  |  | 1
6895 | Terminal al chave faca cb 336,4 MCM |  |  |  | 1
4751 | Tora de madeira D200 x 1000 mm |  |  |  | 1
27289 | Transf monofásico 10KVA 440/220V 15KV |  |  |  | 1
27288 | Transf monofásico 15KVA 440/220V 15KV |  |  |  | 1
27287 | Transf monofásico 25KVA 440/220V 15KV |  |  |  | 1
7140 | Transf monofásico 37,5KVA 440/220V 15KV |  |  |  | 1
27283 | Transf trifásico 30KVA 380/220V 15KV |  |  |  | 1
27282 | Transf trifásico 45KVA 380/220V 15KV |  |  |  | 1
27281 | Transf trifásico 75KVA 380/220V 15KV |  |  |  | 1
27280 | Transf trifásico 112,5KVA 380/220V 15KV |  |  |  | 1
22167 | Transf trifásico 150KVA 380/220V 15KV |  |  |  | 1
7206 | Transf trifásico 225KVA 380/220V 15KV |  |  |  | 1
14172 | Transf trifásico 300KVA 380/220V 15KV |  |  |  | 1
7491 | Braço comum IP d25x1000mm |  |  |  | 1
5360 | Fio de cobre isolado 1,5mm2 750V |  |  |  | 1
16365 | Lâmpada vapor sódio 70 W |  |  |  | 1
20042 | Luminária fechada p/ l. VS 70W |  |  |  | 1
1812 | Porca quadrada D16 mm |  |  |  | 1
16461 | Reator p/lâmpada VS 70 W - 220 V |  |  |  | 1
7500 | Relê fotoelétrico 5A 220V c/base |  |  |  | 1
15750 | Cabo coberto rede compacta al 15kV 50mm |  |  |  | 1
15763 | Espaçador losangular para rede compacta |  |  |  | 1
15782 | Anel de amarração para espaçadores |  |  |  | 1
16331 | Isolador tipo pino polimérico 13,8kv |  |  |  | 1
16438 | Cabo mensageiro rede compacta 9,5mm EHS |  |  |  | 1
15784 | Braço tipo L para rede compacta 15kV |  |  |  | 1
15786 | Braço tipo C para rede compacta 15kV |  |  |  | 1
15792 | Estribo para braço tipo L para rede compacta |  |  |  | 1
16604 | Pino curto para isolador tipo pino polimérico 15kV |  |  |  | 1
18903 | Anel de amarração isolador polimérico |  |  |  | 1
15788 | Braço antibalanço rede compacta 15kV |  |  |  | 1
18930 | Protetor de conector (capa protetora) 15Kv |  |  |  | 1
18927 | Protetor de bucha 15kV |  |  |  | 1
18917 | Grampo de ancoragem para cabo coberto 15Kv |  |  |  | 1
18956 | Suporte afastador horizontal para rede coberta 15Kv |  |  |  | 1
18955 | Perfil "U" para rede compacta |  |  |  | 1
FINALIZA ESTUDO
EXCEL 2007
LIMPAR
FINALIZA ESTUDO
EXCEL 2003

## Marcolino Simas (hidden)
RELAÇÃO DE MATERIAIS
PROJETISTA | LEONARDO CESAR MORAES
FU | 17212
ESTUDO
NOME | RUA MARCOLINO SIMAS | Elaborado por Jean E. Costanzi
OBRA | EXPANSÃO DE REDE PARA IP
LOCAL | b
MUNICIPIO | GOVERNADOR CELSO RAMOS - SC
km AT
km BT | 0.052
km MT | 0
código | Descrição | INST. | RET. | REINS. | itens
2189 | Adapt. Estribo Cunha RET 1/0-2/0AWG 35MM2 |  |  |  | -
2198 | Adapt. Estribo Cunha RET 4-2AWG 35MM2 |  |  |  | -
6603 | Alça preformada, serviço, cb cu 25mm2 |  |  |  | -
13814 | Alça pré-formada distribuição cb cu 25mm2 480MM |  |  |  | -
6211 | Alça pré-form distr cb cu 1/0AWG |  |  |  | -
6150 | Alça pre-form. Distr. CA 336,4 MCM |  |  |  | -
6154 | Alça pre-form. Distr. CA/CAA 02 AWG |  |  |  | -
6156 | Alça pre-form. Distr. CA/CAA 2/0 AWG |  |  |  | -
6155 | Alça pre-form. Distr. CA/CAA 1/0 AWG |  |  |  | -
6167 | Alça pre-form. Estai aço 6,4mm |  |  |  | -
6168 | Alça pre-form. Estai aço 9,5mm |  |  |  | -
15391 | Alça pre-form. Serviço cobre 10 mm² |  |  |  | -
15442 | Alça pre-form. Serviço cb al 10 mm² |  |  |  | -
35997 | Alça pré-form. Distr. Cabo Mult. 35 mm² | 2 |  |  | 1
35998 | Alça pré-form. Distr. Cabo Mult. 50 mm² |  |  |  | -
238 | Arame de aço galv. D4,0mm |  |  |  | -
2270 | Armação secundária 1 estribo |  |  |  | -
2271 | Armação secundária 2 estribos |  |  |  | -
2268 | Armação secundária 3 estribos haste |  |  |  | -
2269 | Armacao secundaria 4 estribos |  |  |  | -
15722 | Armação secundária 5 estribos haste |  |  |  | -
1827 | Arruela Quadrada 18x38x38x3mm |  |  |  | -
23151 | Braçadeira Plástica 7,60 preto 390mm |  |  |  | -
21405 | Braçadeira Nylon 280 mm |  |  |  | -
19660 | Cartucho MET Calibre 22 AMARELA
36240 | Cabo ACO Mensageiro RD COMP 9,5MM 7 FIOS
5274 | Cabo aluminio CA 04 AWG |  |  |  | -
5275 | Cabo alumínio CA 02 AWG |  |  |  | -
5276 | Cabo alumínio CA 1/0 AWG |  |  |  | -
5283 | Cabo alumínio CAA 04 AWG |  |  |  | -
5280 | Cabo alumínio CA 336,4MCM |  |  |  | -
34171 | Cabo cobre Multiplexado 1x10+10mm² ISOALDO |  |  |  | -
15772 | Cabo cobre Multiplexado 2x10+10mm² |  |  |  | -
15775 | Cabo cobre Multiplexado 3x10+10mm² |  |  |  | -
15774 | Cabo cobre Multiplexado 3x25+25mm² |  |  |  | -
15778 | Cabo cobre Multiplexado 3x35+35mm² |  |  |  | -
15776 | Cabo cobre Multiplexado 3x50+50mm² |  |  |  | -
15505 | Cabo alum. Multiplexado 1x10+10mm² |  |  |  | -
15527 | Cabo alum. Multiplexado 2x10+10mm² |  |  |  | -
17926 | Cabo alum. Multiplexado 3x50+50mm2 |  |  |  | -
34254 | Cabo alum. Multiplexado 3x50+35mm2 | 60 |  |  | 1
34254 | Cabo alum. Multiplexado 3x50+35mm2 |  |  |  | -
21839 | Cabo alum. Multiplexado 2x35+35mm² |  |  |  | -
21117 | Cabbo alum coberto XLPE 35 CAA Rural |  |  |  | -
30377 | Cabo coberto cobrere XLPE 15kV 16mm2 |  |  |  | -
34255 | Cabo alum. Multiplexado 3x70+50mm² |  |  |  | -
17928 | Cabo alum. Multiplexado 3x120+70mm² |  |  |  | -
5387 | Cabo cobre isol 25 mm2 750 V |  |  |  | -
5388 | Cabo cobre isol 35 mm2 750 V |  |  |  | -
5390 | Cabo cobre isol 70 mm2 750 V |  |  |  | -
5316 | Cabo cobre isol 120 mm2 750 V |  |  |  | -
5332 | Cabo cobre isol. Extra-flex 25 mm2 |  |  |  | -
5230 | Cabo cobre nú meio duro 25 mm2 | 3 |  |  | 1
5230 | Inst. Cabo cobre nú meio duro 25 mm2 BAIXA |  |  |  | -
32929 | RET. Cabo cobre nú meio duro 25 mm2 BAIXA RETIRADO |  |  |  | -
5230 | Cabo cobre nú meio duro 25 mm2 MÉDIA |  |  |  | -
5231 | Cabo cobre nú meio duro 35 mm2 |  |  |  | -
21131 | Capuz protetor para ponta de cabos |  |  |  | -
17032 | Cartucho Metálico azul |  |  |  | -
17031 | Cartucho Metálico vermelho |  |  |  | -
2145 | Chapa estai 3200 daN |  |  |  | -
7709 | Chave Faca 1p 15kv |  |  |  | -
7716 | Chave Faca 1p 25kv |  |  |  | -
7753 | Chave fusível base "C" 25KV 100A 6,3KA |  |  |  | -
7496 | Chave IP 1x50 198/242V NA |  |  |  | -
7497 | Chave IP 2x30 180/250V rele |  |  |  | -
1992 | Cinta poste circular D150 mm |  |  |  | -
1993 | Cinta poste circular D160 mm |  |  |  | -
1994 | Cinta poste circular D170 mm |  |  |  | -
1996 | Cinta poste circular D180 mm |  |  |  | -
1997 | Cinta poste circular D190 mm | 1 |  |  | 1
1998 | Cinta poste circular D200 mm |  |  |  | -
2000 | Cinta poste circular D210 mm |  |  |  | -
2001 | Cinta poste circular D220 mm |  |  |  | -
2002 | Cinta poste circular D230 mm | 2 |  |  | 1
2003 | Cinta poste circular D240 mm | 1 |  |  | 1
2004 | Cinta poste circular D250 mm |  |  |  | -
2005 | Cinta poste circular D260 mm |  |  |  | -
2006 | Cinta poste circular D270 mm |  |  |  | -
2007 | Cinta poste circular D280 mm |  |  |  | -
2008 | Cinta poste circular D290 mm |  |  |  | -
2009 | Cinta poste circular D300 mm |  |  |  | -
2010 | Cinta poste circular D310 mm |  |  |  | -
2011 | Cinta poste circular D320 mm |  |  |  | -
2012 | Cinta poste circular D330 mm |  |  |  | -
2013 | Cinta poste circular D340 mm |  |  |  | -
2014 | Cinta poste circular D350 mm |  |  |  | -
2015 | Cinta poste circular D360 mm |  |  |  | -
14493 | Cinta poste circular D370 mm |  |  |  | -
2016 | Cinta poste circular D380 mm |  |  |  | -
2044 | Cinta poste circular D390 mm |  |  |  | -
2017 | Cinta poste circular D400 mm |  |  |  | -
2061 | Cinta poste retangular AT |  |  |  | -
2301 | Cinta poste retangular BT |  |  |  | -
6468 | Conector cunha Al Cb 2x2 - 1/0x4 AWG | 4 |  |  | 1
6469 | Conector cunha Al Cb 2x4 - 1/0x6 AWG | 1 |  |  | 1
6784 | Conector cunha Al Cb 4x4 - 2x6 AWG |  |  |  | -
6783 | Conector cunha Al Cb 6x4 - 6x6 AWG |  |  |  | -
6467 | Conector cunha Al Cb 1/0 x 2 AWG |  |  |  | -
6466 | Conector cunha Al Cb 1/0 x 1/0 AWG |  |  |  | -
6404 | Conector cunha Al Cb 2/0 x 4 AWG |  |  |  | -
6405 | Conector cunha Al Cb 2/0 x 2 AWG |  |  |  | -
6406 | Conector cunha Al Cb 2/0x1/0 - 3/0x2 AWG |  |  |  | -
6407 | Conector cunha Al Cb 2/0x2/0 - 3/0x4 AWG |  |  |  | -
6464 | Conector cunha Al Cb 3/0x3/0 - 4/0x2/0 AWG |  |  |  | -
6414 | Conector cunha Al Cb 336,4 x 6 AWG |  |  |  | -
6417 | Conector cunha Al Cb 336,4 x 4 AWG |  |  |  | -
6418 | Conector cunha Al Cb 336,4 x 2 AWG |  |  |  | -
6449 | Conector cunha Al Cb 336,4 x 336,4 AWG |  |  |  | -
16180 | Conector cunha Al Cb 4/0 x 2 AWG |  |  |  | -
6461 | Conector cunha Al Cb 4/0 x 4 AWG |  |  |  | -
6409 | Conector cunha Al Cb 4/0 x 6 AWG |  |  |  | -
6783 | Conector cunha Al Cb 4 x 6 AWG |  |  |  | -
6462 | Conector cunha Al Cb 4/0 x 1/0 AWG |  |  |  | -
6786 | Conector cunha Cu Cb 25mm² x 25mm² |  |  |  | -
18531 | Conector Pierc T 16-70MM D 6-35MM |  |  |  | -
6774 | Conector LV CU CB 16-120 MM2 10-70 MM2 |  |  |  | -
6806 | Conector cunha Cu Cb 50mm² x 16mm² x35mm²x25mm² |  |  |  | -
6807 | Conector cunha Cu Cb 70mm² x 16mm² |  |  |  | -
6791 | Conector cunha Cu Cb 70mm² x 35mm² |  |  |  | -
6809 | Conector cunha Cu Cb 120mm² x 16mm² |  |  |  | -
6790 | Conector cunha Cu Cb 120mm² x 25mm² |  |  |  | -
6794 | Conector cunha Cu Cb 120mm² x 35mm² |  |  |  | -
6788 | Conector cunha Cu Cb 70mm² x 25mm² |  |  |  | -
6383 | Conector cunha tipo 1 | 1 |  |  | 1
6382 | Conector cunha tipo 2 | 2 |  |  | 1
6381 | Conector cunha tipo 3 |  |  |  | -
6380 | Conector cunha tipo 4 |  |  |  | -
6384 | Conector cunha tipo 5 |  |  |  | -
6388 | Conector cunha tipo 6 |  |  |  | -
6385 | Conector cunha tipo 7 |  |  |  | -
6387 | Conector cunha tipo A |  |  |  | -
6386 | Conector cunha tipo B |  |  |  | -
6389 | Conector cunha tipo C |  |  |  | -
21755 | Conector de aterramento |  |  |  | -
18530 | Conector perfurante 16-70 x 1,5-10 mm | 6 |  |  | 1
21755 | Conector de aterramento |  |  |  | -
18532 | Conector perfurante 35-70 x 35-70 mm² BIGODES | 3 |  |  | 1
18533 | Conector perfurante 50-120 x 6-35 mm |  |  |  | -
18534 | Conector perfurante 50-120 x 50-120 mm |  |  |  | -
18274 | Conjunto Grampo de supensão |  |  |  | -
19327 | Conjunto Parafuso para Terminal chave faca |  |  |  | -
14265 | Cruzeta de concreto 2100mm 400 daN |  |  |  | -
4925 | Cruzeta de concreto 2400mm 400 daN |  |  |  | -
4895 | Cruzeta de madeira 90x112,5x2400 mm |  |  |  | -
13600 | Cruzeta em aço 90x90x2000 mm 400daN |  |  |  | -
7565 | Elo fusivel distr H 1A 500 mm |  |  |  | -
7566 | Elo fusivel distr H 2A 500 mm |  |  |  | -
7567 | Elo fusivel distr H 3A 500 mm |  |  |  | -
7569 | Elo fusivel distr H 5A 500 mm |  |  |  | -
7570 | Elo fusivel distr K 6A 500 mm |  |  |  | -
7571 | Elo fusivel distr K 8A 500 mm |  |  |  | -
7572 | Elo fusivel distr K 10A 500 mm |  |  |  | -
7574 | Elo fusivel distr K 15A 500 mm |  |  |  | -
5264 | Fio NU ALUM RECOZ 145DAN 4AWG AMARRACAO |  |  |  | -
5265 | Fio alumínio isoaldo 4 AWG mole amarracao |  |  |  | -
35107 | Fixador de perfil U para rede compacta |  |  |  | -
5368 | Fio isol CU 450/750V 10MM Preto |  |  |  | -
16464 | Fio de cobre isolado PRETO 10mm2 750V | 1 |  |  | 1
5369 | Fio de cobre isolado PRETO 16mm2 750V |  |  |  | -
5224 | INST. Fio de cobre nu meio-duro 16mm² |  |  |  | -
17057 | RET. Fio de cobre nu meio-duro 16mm² |  |  |  | -
5228 | Fio de cobre recozido 16mm² |  |  |  | -
5627 | Fita alumínio 1x10mm |  |  |  | -
255 | Fita auto-fusão 19mmx10m |  |  |  | -
256 | Fita isolante adesiva - rolo 20 m |  |  |  | -
2255 | Gancho Olhal 500dan |  |  |  | -
16457 | Grampo de ancoragem para cabo coberto 25kV 35 CAA
6670 | Grampo term pass ca 4-1/0 caa 6-1/0 awg |  |  |  | -
2167 | Haste aço-cu D13x2400MM | 1 |  |  | 1
2154 | Haste âncora d16x2400mm |  |  |  | -
5191 | Isolador disco porc d165mm 7,5kv |  |  |  | -
5188 | Isolador disco vidro d165mm 7,5kv |  |  |  | -
13692 | Isolador pilar porc. 25 KV |  |  |  | -
5013 | Isolador roldana 76x79 mm |  |  |  | -
14168 | Isolador tipo bastão 25 KV |  |  |  | -
5035 | Isolador pino vidro. 2 corpos d35mm 25Kv |  |  |  | -
5026 | Isolador pino porc. 2 corpos d35mm 25Kv |  |  |  | -
5028 | Isolador pino porc. 1 corpo d25mm 15Kv |  |  |  | -
5036 | Isolador pino vidro. 1 corpo d25mm 15Kv |  |  |  | -
6721 | Luva emenda compressão CA 2 AWG |  |  |  | -
6720 | Luva emenda compressão CA 4 AWG |  |  |  | -
6722 | Luva emenda compressão CA 1/0 AWG |  |  |  | -
6706 | Luva emenda compressão CAA 4 AWG |  |  |  | -
6731 | Luva emenda compressão CU 25mm² |  |  |  | -
6732 | Luva emenda compressão CU 35mm² |  |  |  | -
6730 | Luva emenda compressão CU 16mm² |  |  |  | -
25583 | LUVA EMENDA COMPR PRE-ISOLADA AL 35MM2 |  |  |  | -
25584 | LUVA EMENDA COMPR PRE-ISOLADA AL 50MM2 |  |  |  | -
25585 | LUVA EMENDA COMPR PRE-ISOLADA AL 70MM2
25587 | LUVA EMENDA COMPR PRE-ISOLADA AL 120MM2 |  |  |  | -
6183 | Manilha sapatilha 5000 daN |  |  |  | -
2181 | Mão francesa perfilada aço 726 mm |  |  |  | -
21126 | Massa P/ISOL Eletrico ROLO 38x1,5x3,2MM |  |  |  | -
2242 | Olhal para parafuso 5000 daN | 9 |  |  | 1
13486 | Para raio distribuição 10KA 12KV |  |  |  | -
16525 | Para Raio BT OXIDO ZN 280V 10kARD ISOL | 3 |  |  | 1
1798 | Parafuso cab abaul D16 x 45 mm | 9 |  |  | 1
1799 | Parafuso cab abaul D16 x 70 mm |  |  |  | -
1794 | Parafuso cab abaul D16 x 150 mm |  |  |  | -
1620 | Parafuso cab quad D16 x 125 mm |  |  |  | -
1666 | Parafuso cab quad D16 x 150 mm |  |  |  | -
1670 | Parafuso cab quad D16 x 200 mm |  |  |  | -
1624 | Parafuso cab quad D16 x 250 mm |  |  |  | -
1625 | Parafuso cab quad D16 x 300 mm |  |  |  | -
1626 | Parafuso cab quad D16 x 350 mm |  |  |  | -
1731 | Parafuso cab quad D16 x 550X225 mm |  |  |  | -
14182 | Pino fixação isolador pilar 25 x 20 mm |  |  |  | -
2283 | Pino topo cabeça chumbo D25mm 389mm |  |  |  | -
14183 | Pino fixação isolador pilar 140 x 60 mm |  |  |  | -
2241 | Porca Olhal ACO 5000DAN D16MM |  |  |  | -
36159 | Parafuso Cabeça sextavada INOX m12X60mm |  |  |  | -
27125 | Poste polimérico 01 segmento 10m/ 300daN |  |  |  | -
27124 | Poste polimérico 01 segmento 10m/ 600daN |  |  |  | -
4628 | Poste concreto circular 10m/ 300daN |  |  |  | -
4644 | Poste concreto circular 12m/ 1000daN |  |  |  | -
4630 | Poste concreto circular 10m/ 600daN | 2 |  |  | 1
4637 | Poste concreto circular 11m/600daN |  |  |  | -
4635 | Poste concreto circular 11m/ 300daN |  |  |  | -
13486 | Para raio distribuição 12kV 10kA oxido de Zinco (15kV) |  |  |  | -
18917 | Grampo de ancoragem para cabo coberto 15Kv |  |  |  | -
4639 | Poste concreto circular 11m/1000daN |  |  |  | -
4697 | Poste concreto circular 11m/2000daN |  |  |  | -
4640 | Poste concreto circular 12m/300daN |  |  |  | -
4642 | Poste concreto circular 12m/600daN |  |  |  | -
4793 | Poste concreto DT 8m/ 150daN |  |  |  | -
4872 | Poste concreto DT 9m/ 100daN |  |  |  | -
4795 | Poste concreto DT 9m/ 150daN |  |  |  | -
4803 | Poste concreto DT 9m/ 300daN |  |  |  | -
4798 | Poste concreto DT 10m/ 150daN |  |  |  | -
4800 | Poste concreto DT 10m/ 300daN |  |  |  | -
4804 | Poste concreto DT 10m/ 600daN |  |  |  | -
4801 | Poste concreto DT 10m/1000daN |  |  |  | -
4806 | Poste concreto DT 11m/ 200daN |  |  |  | -
4807 | Poste concreto DT 11m/ 300daN |  |  |  | -
4815 | Poste concreto DT 11m/ 600daN |  |  |  | -
4818 | Poste concreto DT 11m/1000daN |  |  |  | -
4831 | Poste concreto DT 11m/1500daN |  |  |  | -
4820 | Poste concreto DT 12m/300daN |  |  |  | -
4821 | Poste concreto DT 12m/600daN |  |  |  | -
4760 | Poste madeira leve 10m/150daN |  |  |  | -
4715 | Poste madeira medio 10m/300daN |  |  |  | -
7292 | RELIGADOR AUTOMAT 13,8KV 400A 10KA POSTE VELHO |  |  |  | -
18433 | RELIGADOR AUTOMAT 13,8KV 560A 12KA POSTE NOVO
2153 | Sapatilha cabo aço até 9,5 mm | 4 |  |  | 1
6181 | Seccionador pre-formado cerca |  |  |  | -
15241 | Suporte vertical isolador pilar |  |  |  | -
2086 | Suporte L p/chave/para-raios em cruzeta |  |  |  | -
23180 | Suporte Para raios em Trafo |  |  |  | -
2123 | Suporta T p/chave e para-raio estrut. U |  |  |  | -
21133 | Terminal de compressão pré isolado 50mm² |  |  |  | -
21134 | Terminal de compressão pré isolado 70mm² |  |  |  | -
2099 | Suporte transformador Circular 240 mm |  |  |  | -
2100 | Suporte transformador Circular 255 mm |  |  |  | -
2105 | Suporte transformador Circular 270 mm |  |  |  | -
2102 | Suporte transformador poste DT |  |  |  | -
15241 | Suporte vertical para isolador pilar |  |  |  | -
21133 | Terminal Compressao pré isolado BT 50MM |  |  |  | -
25587 | Terminal Compressao pré isolado BT 35MM |  |  |  | -
36470 | Terminal Adaptador Bandeira 4 Furos 14mm |  |  |  | -
21319 | CONECTOR TERMINAL CU 70MM2 2F
21317 | CONECTOR TERMINAL CU 35MM2 2F
25587 | Terminal Compres Pre-Isol BT 35MM2
36470 | Terminal Adaptador Bandeira 4 Furos 14MM
4751 | Tora de madeira D200 x 1000 mm | 2 |  |  | 1
27289 | Transf monofásico 10KVA 440/220V 15KV |  |  |  | -
27288 | Transf monofásico 15KVA 440/220V 15KV |  |  |  | -
27284 | Transformador monofasico 25kVA 23,1 kV 440/220 25kV |  |  |  | -
7140 | Transf monofásico 37,5KVA 440/220V 15KV |  |  |  | -
27283 | Transf trifásico 30KVA 380/220V 15KV |  |  |  | -
27278 | Transf trifásico 45KVA 380/220V 25KV |  |  |  | -
27281 | Transf trifásico 75KVA 380/220V 15KV |  |  |  | -
27280 | Transf trifásico 112,5KVA 380/220V 15KV |  |  |  | -
7194 | Transf trifásico 150KVA 380/220V 15KV |  |  |  | -
7206 | Transf trifásico 225KVA 380/220V 15KV |  |  |  | -
14172 | Transf trifásico 300KVA 380/220V 15KV |  |  |  | -
7491 | Braço comum IP d25x1000mm |  |  |  | -
5360 | Fio de cobre isolado 1,5mm2 750V |  |  |  | -
16365 | Lâmpada vapor sódio 70 W |  |  |  | -
16333 | Isolador pino polimerico 25KV/35KV 25x70MM |  |  |  | -
1812 | Porca quadrada D16 mm |  |  |  | -
2241 | Porca Olhal 16mm Acço/Ferro |  |  |  | -
7500 | Relê fotoelétrico 5A 220V c/base |  |  |  | -
15750 | Cabo coberto rede compacta al 15kV 50mm |  |  |  | -
15760 | Espaçador losangular para rede compacta 15KV |  |  |  | -
15782 | Anel de amarração para espaçadores (KIT) |  |  |  | -
18903 | Anel de amarração para isolador polimérico |  |  |  | -
16331 | Isolador tipo pino polimérico 15kv |  |  |  | -
16438 | Cabo mensageiro rede compacta 9,5mm EHS |  |  |  | -
15791 | Cantoneira auxiliar para braço tipo C 25KV |  |  |  | -
15787 | Braço tipo C para rede compacta 25kV |  |  |  | -
15785 | Braço tipo L para rede compacta 25kV |  |  |  | -
18955 | Perfil "U" para rede compacta |  |  |  | -
15790 | Suporte Z rede para rede compacta |  |  |  | -
18956 | Suporte afastador horizontal para rede compacta |  |  |  | -
16458 | Suporte horizontal para rede compacta 25kV |  |  |  | -
15792 | Estribo para braço tipo L para rede compacta |  |  |  | -
17518 | Pino curto para isolador tipo pino polimérico D 25,00 MM 25KV |  |  |  | -
30377 | CABO COBERTO COBRE XLPE 15 KV 16 MM2 |  |  |  | -
15789 | Braço antibalanço rede compacta 25kV |  |  |  | -
41982 | Manta de recomposição da cobertura |  |  |  | -
7626 | Para raio distribuição 21kV 10kA oxido de Zinco (25kV) |  |  |  | -
18921 | Grampo de ancoragem para cabo coberto 25Kv |  |  |  | -
|  |  |  | FIM | 1
1
| MATERIAIS RETIRADOS |  |  |  | 1
1
código | Descrição | QTDE | BOM | SUCATA | 1
2110 | Afastador armação sec. 250x900 mm |  |  |  | 1
6150 | Alça pre-form. Distr. CA 336,4 MCM |  |  |  | 1
6154 | Alça pre-form. Distr. CA/CAA 02 AWG |  |  |  | 1
6153 | Alça pre-form. Distr. CA/CAA 04 AWG |  |  |  | 1
6155 | Alça pre-form. Distr. CA/CAA 1/0 AWG |  |  |  | 1
6167 | Alça pre-form. Estai aço 6,4mm |  |  |  | 1
6168 | Alça pre-form. Estai aço 9,5mm |  |  |  | 1
15391 | Alça pre-form. Serviço cobre 10 mm² |  |  |  | 1
15442 | Alça pre-form. Serviço cb al 10 mm² |  |  |  | 1
238 | Arame de aço galv. D4,0mm |  |  |  | 1
2270 | Armação secundária 1 estribo |  |  |  | 1
2271 | Armação secundária 2 estribos |  |  |  | 1
2268 | Armação secundária 3 estribos haste |  |  |  | 1
2269 | Armacao secundaria 4 estribos |  |  |  | 1
15722 | Armação secundária 5 estribos haste |  |  |  | 1
1827 | Arruela Quadrada 18x38x38x3mm |  |  |  | 1
23151 | Braçadeira Plástica 200 mm |  |  |  | 1
229 | Cabo aço galv MR/SM D6,4mm |  |  |  | 1
230 | Cabo aço galv MR/SM D9,5mm |  |  |  | 1
5274 | Cabo aluminio CA 04 AWG |  |  |  | 1
5275 | Cabo alumínio CA 02 AWG |  |  |  | 1
5276 | Cabo alumínio CA 1/0 AWG |  |  |  | 1
5283 | Cabo alumínio CAA 04 AWG |  |  |  | 1
5280 | Cabo alumínio CA 336,4MCM |  |  |  | 1
15733 | Cabo cobre Multiplexado 1x10+10mm² |  |  |  | 1
15772 | Cabo cobre Multiplexado 2x10+10mm² |  |  |  | 1
15775 | Cabo cobre Multiplexado 3x10+10mm² |  |  |  | 1
15505 | Cabo alum. Multiplexado 1x10+10mm² |  |  |  | 1
15527 | Cabo alum. Multiplexado 2x10+10mm² |  |  |  | 1
15528 | Cabo alum. Multiplexado 3x10+10mm² |  |  |  | 1
15541 | Cabo alum. Multiplexado 3x16+16mm² |  |  |  | 1
15542 | Cabo alum. Multiplexado 3x25+25mm² |  |  |  | 1
17924 | Cabo alum. Multiplexado 1x35+35mm² |  |  |  | 1
21839 | Cabo alum. Multiplexado 2x35+35mm² |  |  |  | 1
15553 | Cabo alum. Multiplexado 3x35+35mm² |  |  |  | 1
34254 | Cabo alum. Multiplexado 3x50+35mm² |  |  |  | 1
34255 | Cabo alum. Multiplexado 3x70+50mm² |  |  |  | 1
17928 | Cabo alum. Multiplexado 3x120+70mm² |  |  |  | 1
5387 | Cabo cobre isol 25 mm2 750 V |  |  |  | 1
5388 | Cabo cobre isol 35 mm2 750 V |  |  |  | 1
5390 | Cabo cobre isol 70 mm2 750 V |  |  |  | 1
5316 | Cabo cobre isol 120 mm2 750 V |  |  |  | 1
5332 | Cabo cobre isol. Extra-flex 25 mm2 |  |  |  | 1
5230 | Cabo cobre nú meio duro 25 mm2 TERRA |  |  |  | 1
5230 | Inst. Cabo cobre nú meio duro 25 mm2 BAIXA |  |  |  | 1
32929 | RET. Cabo cobre nú meio duro 25 mm2 BAIXA |  |  |  | 1
5230 | Cabo cobre nú meio duro 25 mm2 MÉDIA |  |  |  | 1
5231 | Cabo cobre nú meio duro 35 mm2 |  |  |  | 1
21131 | Capuz protetor para ponta de cabos |  |  |  | 1
17032 | Cartucho Metálico azul |  |  |  | 1
17031 | Cartucho Metálico vermelho |  |  |  | 1
2145 | Chapa estai 3200 daN |  |  |  | 1
7709 | Chave Faca 1p 15kv |  |  |  | 1
7716 | Chave Faca 1p 25kv |  |  |  | 1
7753 | Chave fusível base "C" 25KV 100A 6,3KA |  |  |  | 1
7496 | Chave IP 1x50 198/242V NA |  |  |  | 1
7497 | Chave IP 2x30 180/250V rele |  |  |  | 1
1992 | Cinta poste circular D150 mm |  |  |  | 1
1993 | Cinta poste circular D160 mm |  |  |  | 1
1994 | Cinta poste circular D170 mm |  |  |  | 1
1996 | Cinta poste circular D180 mm |  |  |  | 1
1997 | Cinta poste circular D190 mm |  |  |  | 1
1998 | Cinta poste circular D200 mm |  |  |  | 1
2000 | Cinta poste circular D210 mm |  |  |  | 1
2001 | Cinta poste circular D220 mm |  |  |  | 1
2002 | Cinta poste circular D230 mm |  |  |  | 1
2003 | Cinta poste circular D240 mm |  |  |  | 1
2004 | Cinta poste circular D250 mm |  |  |  | 1
2005 | Cinta poste circular D260 mm |  |  |  | 1
2006 | Cinta poste circular D270 mm |  |  |  | 1
2007 | Cinta poste circular D280 mm |  |  |  | 1
2008 | Cinta poste circular D290 mm |  |  |  | 1
2009 | Cinta poste circular D300 mm |  |  |  | 1
2010 | Cinta poste circular D310 mm |  |  |  | 1
2011 | Cinta poste circular D320 mm |  |  |  | 1
2012 | Cinta poste circular D330 mm |  |  |  | 1
2013 | Cinta poste circular D340 mm |  |  |  | 1
2014 | Cinta poste circular D350 mm |  |  |  | 1
2015 | Cinta poste circular D360 mm |  |  |  | 1
14493 | Cinta poste circular D370 mm |  |  |  | 1
2016 | Cinta poste circular D380 mm |  |  |  | 1
2044 | Cinta poste circular D390 mm |  |  |  | 1
2017 | Cinta poste circular D400 mm |  |  |  | 1
2061 | Cinta poste retangular AT |  |  |  | 1
2301 | Cinta poste retangular BT |  |  |  | 1
6468 | Conector cunha Al Cb 2x2 - 1/0x4 AWG |  |  |  | 1
6785 | Conector cunha Al Cb 2x4 - 1/0x6 AWG |  |  |  | 1
6784 | Conector cunha Al Cb 4x4 - 2x6 AWG |  |  |  | 1
6783 | Conector cunha Al Cb 6x4 - 6x6 AWG |  |  |  | 1
6467 | Conector cunha Al Cb 1/0 x 2 AWG |  |  |  | 1
6466 | Conector cunha Al Cb 1/0 x 1/0 AWG |  |  |  | 1
6404 | Conector cunha Al Cb 2/0 x 4 AWG |  |  |  | 1
6405 | Conector cunha Al Cb 2/0 x 2 AWG |  |  |  | 1
6406 | Conector cunha Al Cb 2/0x1/0 - 3/0x2 AWG |  |  |  | 1
6407 | Conector cunha Al Cb 2/0x2/0 - 3/0x4 AWG |  |  |  | 1
6464 | Conector cunha Al Cb 3/0x3/0 - 4/0x2/0 AWG |  |  |  | 1
6414 | Conector cunha Al Cb 336,4 x 6 AWG |  |  |  | 1
6417 | Conector cunha Al Cb 336,4 x 4 AWG |  |  |  | 1
6418 | Conector cunha Al Cb 336,4 x 2 AWG |  |  |  | 1
6449 | Conector cunha Al Cb 336,4 x 336,4 AWG |  |  |  | 1
16180 | Conector cunha Al Cb 4/0 x 2 AWG |  |  |  | 1
6461 | Conector cunha Al Cb 4/0 x 4 AWG |  |  |  | 1
6409 | Conector cunha Al Cb 4/0 x 6 AWG |  |  |  | 1
6783 | Conector cunha Al Cb 4 x 6 AWG |  |  |  | 1
6462 | Conector cunha Al Cb 4/0 x 1/0 AWG |  |  |  | 1
6786 | Conector cunha Cu Cb 25mm² x 25mm² |  |  |  | 1
6805 | Conector cunha Cu Cb 25mm² x 16mm² |  |  |  | 1
6787 | Conector cunha Cu Cb 35mm² x 35mm² x50mm²x25mm² |  |  |  | 1
6806 | Conector cunha Cu Cb 50mm² x 16mm² x35mm²x25mm² |  |  |  | 1
6807 | Conector cunha Cu Cb 70mm² x 16mm² |  |  |  | 1
6791 | Conector cunha Cu Cb 70mm² x 35mm² |  |  |  | 1
6809 | Conector cunha Cu Cb 120mm² x 16mm² |  |  |  | 1
6790 | Conector cunha Cu Cb 120mm² x 25mm² |  |  |  | 1
6794 | Conector cunha Cu Cb 120mm² x 35mm² |  |  |  | 1
6788 | Conector cunha Cu Cb 70mm² x 25mm² |  |  |  | 1
6383 | Conector cunha tipo 1 |  |  |  | 1
6382 | Conector cunha tipo 2 |  |  |  | 1
6381 | Conector cunha tipo 3 |  |  |  | 1
6380 | Conector cunha tipo 4 |  |  |  | 1
6384 | Conector cunha tipo 5 |  |  |  | 1
6388 | Conector cunha tipo 6 |  |  |  | 1
6385 | Conector cunha tipo 7 |  |  |  | 1
6387 | Conector cunha tipo A |  |  |  | 1
6386 | Conector cunha tipo B |  |  |  | 1
6389 | Conector cunha tipo C |  |  |  | 1
21818 | Conector de aterramento |  |  |  | 1
18530 | Conector perfurante 16-70 x 1,5-10 mm IP |  |  |  | 1
18531 | Conector perfurante 16-70 x 6-35 mm² RAMAL |  |  |  | 1
18532 | Conector perfurante 35-70 x 35-70 mm² BIGODES |  |  |  | 1
18533 | Conector perfurante 50-120 x 6-35 mm |  |  |  | 1
18534 | Conector perfurante 50-120 x 50-120 mm |  |  |  | 1
18274 | Conjunto Grampo de supensão |  |  |  | 1
19327 | Conjunto Parafuso para Terminal chave faca |  |  |  | 1
14265 | Cruzeta de concreto 2100mm 400 daN |  |  |  | 1
4925 | Cruzeta de concreto 2400mm 400 daN |  |  |  | 1
4895 | Cruzeta de madeira 90x112,5x2400 mm |  |  |  | 1
13600 | Cruzeta em aço 90x90x2000 mm 400daN |  |  |  | 1
7565 | Elo fusivel distr H 1A 500 mm |  |  |  | 1
7566 | Elo fusivel distr H 2A 500 mm |  |  |  | 1
7567 | Elo fusivel distr H 3A 500 mm |  |  |  | 1
7569 | Elo fusivel distr H 5A 500 mm |  |  |  | 1
7570 | Elo fusivel distr K 6A 500 mm |  |  |  | 1
7571 | Elo fusivel distr K 8A 500 mm |  |  |  | 1
7572 | Elo fusivel distr K 10A 500 mm |  |  |  | 1
7574 | Elo fusivel distr K 15A 500 mm |  |  |  | 1
6333 | Espaçador de rede secundária 5 fios |  |  |  | 1
5264 | Fio alumínio recozido 4 AWG |  |  |  | 1
5340 | Fio de cobre isolado AZUL 10mm2 750V |  |  |  | 1
18283 | Fio de cobre isolado AZUL 16mm2 750V |  |  |  | 1
5368 | Fio de cobre isolado PRETO 10mm2 750V |  |  |  | 1
5369 | Fio de cobre isolado PRETO 16mm2 750V |  |  |  | 1
5224 | INST. Fio de cobre nu meio-duro 16mm² |  |  |  | 1
17057 | RET. Fio de cobre nu meio-duro 16mm² |  |  |  | 1
5228 | Fio de cobre recozido 16mm² |  |  |  | 1
5627 | Fita alumínio 1x10mm |  |  |  | 1
255 | Fita auto-fusão 19mmx10m |  |  |  | 1
256 | Fita isolante adesiva - rolo 20 m |  |  |  | 1
2255 | Gancho Olhal 500dan |  |  |  | 1
6670 | Grampo term pass ca 4-1/0 caa 6-1/0 awg |  |  |  | 1
2167 | Haste aterramento aço-cu D13x2400 mm |  |  |  | 1
2154 | Haste âncora d16x2400mm |  |  |  | 1
5191 | Isolador disco porc d165mm 7,5kv |  |  |  | 1
5188 | Isolador disco vidro d165mm 7,5kv |  |  |  | 1
13692 | Isolador pilar porc. 25 KV |  |  |  | 1
5013 | Isolador roldana 76x79 mm |  |  |  | 1
14168 | Isolador tipo bastão 25 KV |  |  |  | 1
5035 | Isolador pino vidro. 2 corpos d35mm 25Kv |  |  |  | 1
5026 | Isolador pino porc. 2 corpos d35mm 25Kv |  |  |  | 1
5028 | Isolador pino porc. 1 corpo d25mm 15Kv |  |  |  | 1
5036 | Isolador pino vidro. 1 corpo d25mm 15Kv |  |  |  | 1
6721 | Luva emenda compressão CA 2 AWG |  |  |  | 1
6720 | Luva emenda compressão CA 4 AWG |  |  |  | 1
6722 | Luva emenda compressão CA 1/0 AWG |  |  |  | 1
6706 | Luva emenda compressão CAA 4 AWG |  |  |  | 1
6731 | Luva emenda compressão CU 25mm² |  |  |  | 1
6732 | Luva emenda compressão CU 35mm² |  |  |  | 1
6730 | Luva emenda compressão CU 16mm² |  |  |  | 1
6183 | Manilha sapatilha 5000 daN |  |  |  | 1
2181 | Mão francesa perfilada aço 726 mm |  |  |  | 1
2174 | Mão francesa plana aço 726 mm |  |  |  | 1
2242 | Olhal para parafuso 5000 daN |  |  |  | 1
7626 | Para raio distribuição 21 kV 10kA oxido Zinco (25kV) |  |  |  | 1
1798 | Parafuso cab abaul D16 x 45 mm |  |  |  | 1
1799 | Parafuso cab abaul D16 x 70 mm |  |  |  | 1
1794 | Parafuso cab abaul D16 x 150 mm |  |  |  | 1
1620 | Parafuso cab quad D16 x 125 mm |  |  |  | 1
1666 | Parafuso cab quad D16 x 150 mm |  |  |  | 1
1670 | Parafuso cab quad D16 x 200 mm |  |  |  | 1
1624 | Parafuso cab quad D16 x 250 mm |  |  |  | 1
1625 | Parafuso cab quad D16 x 300 mm |  |  |  | 1
1626 | Parafuso cab quad D16 x 350 mm |  |  |  | 1
1639 | Parafuso cab quad D16 x 450 mm |  |  |  | 1
14182 | Pino fixação isolador pilar 25 x 20 mm |  |  |  | 1
14183 | Pino fixação isolador pilar 140 x 60 mm |  |  |  | 1
14185 | Pino fixação isolador pilar 200 x 60 mm |  |  |  | 1
2274 | Pino isolador cab. Chumbo d25mm 294mm |  |  |  | 1
2276 | Pino isolador cab. Chumbo d35mm 324mm |  |  |  | 1
4625 | Poste concreto circular 9m/ 150daN |  |  |  | 1
4627 | Poste concreto circular 10m/ 150daN |  |  |  | 1
4628 | Poste concreto circular 10m/ 300daN |  |  |  | 1
4629 | Poste concreto circular 10m/ 450daN |  |  |  | 1
4630 | Poste concreto circular 10m/ 600daN |  |  |  | 1
4632 | Poste concreto circular 10m/1000daN |  |  |  | 1
4635 | Poste concreto circular 11m/ 300daN |  |  |  | 1
4636 | Poste concreto circular 11m/ 450daN |  |  |  | 1
4637 | Poste concreto circular 11m/ 600daN |  |  |  | 1
4639 | Poste concreto circular 11m/1000daN |  |  |  | 1
4697 | Poste concreto circular 11m/2000daN |  |  |  | 1
4640 | Poste concreto circular 12m/300daN |  |  |  | 1
4642 | Poste concreto circular 12m/600daN |  |  |  | 1
4793 | Poste concreto DT 8m/ 150daN |  |  |  | 1
4872 | Poste concreto DT 9m/ 100daN |  |  |  | 1
4795 | Poste concreto DT 9m/ 150daN |  |  |  | 1
4803 | Poste concreto DT 9m/ 300daN |  |  |  | 1
4798 | Poste concreto DT 10m/ 150daN |  |  |  | 1
4800 | Poste concreto DT 10m/ 300daN |  |  |  | 1
4804 | Poste concreto DT 10m/ 600daN |  |  |  | 1
4801 | Poste concreto DT 10m/1000daN |  |  |  | 1
4806 | Poste concreto DT 11m/ 200daN |  |  |  | 1
4807 | Poste concreto DT 11m/ 300daN |  |  |  | 1
4815 | Poste concreto DT 11m/ 600daN |  |  |  | 1
4818 | Poste concreto DT 11m/1000daN |  |  |  | 1
4831 | Poste concreto DT 11m/1500daN |  |  |  | 1
4820 | Poste concreto DT 12m/300daN |  |  |  | 1
4821 | Poste concreto DT 12m/600daN |  |  |  | 1
4760 | Poste madeira leve 10m/150daN |  |  |  | 1
4715 | Poste madeira medio 10m/300daN |  |  |  | 1
2153 | Sapatilha cabo aço até 9,5 mm |  |  |  | 1
6181 | Seccionador pre-formado cerca |  |  |  | 1
2179 | Sela para cruzeta |  |  |  | 1
2086 | Suporte L p/chave/para-raios em cruzeta |  |  |  | 1
23180 | Suporte Para raios em Trafo |  |  |  | 1
2123 | Suporta T p/chave e para-raio estrut. U |  |  |  | 1
2097 | Suporte transformador Circular 210 mm |  |  |  | 1
2098 | Suporte transformador Circular 225 mm |  |  |  | 1
2099 | Suporte transformador Circular 240 mm |  |  |  | 1
2100 | Suporte transformador Circular 255 mm |  |  |  | 1
2105 | Suporte transformador Circular 270 mm |  |  |  | 1
2102 | Suporte transformador poste DT |  |  |  | 1
15241 | Suporte vertical para isolador pilar |  |  |  | 1
21321 | Terminal bucha saída transfomador 225kva |  |  |  | 1
6894 | Terminal al chave fca cb 4/0 AWG |  |  |  | 1
6895 | Terminal al chave faca cb 336,4 MCM |  |  |  | 1
4751 | Tora de madeira D200 x 1000 mm |  |  |  | 1
27289 | Transf monofásico 10KVA 440/220V 15KV |  |  |  | 1
27288 | Transf monofásico 15KVA 440/220V 15KV |  |  |  | 1
27287 | Transf monofásico 25KVA 440/220V 15KV |  |  |  | 1
7140 | Transf monofásico 37,5KVA 440/220V 15KV |  |  |  | 1
27283 | Transf trifásico 30KVA 380/220V 15KV |  |  |  | 1
27282 | Transf trifásico 45KVA 380/220V 15KV |  |  |  | 1
27281 | Transf trifásico 75KVA 380/220V 15KV |  |  |  | 1
27280 | Transf trifásico 112,5KVA 380/220V 15KV |  |  |  | 1
22167 | Transf trifásico 150KVA 380/220V 15KV |  |  |  | 1
7206 | Transf trifásico 225KVA 380/220V 15KV |  |  |  | 1
14172 | Transf trifásico 300KVA 380/220V 15KV |  |  |  | 1
7491 | Braço comum IP d25x1000mm |  |  |  | 1
5360 | Fio de cobre isolado 1,5mm2 750V |  |  |  | 1
16365 | Lâmpada vapor sódio 70 W |  |  |  | 1
20042 | Luminária fechada p/ l. VS 70W |  |  |  | 1
1812 | Porca quadrada D16 mm |  |  |  | 1
16461 | Reator p/lâmpada VS 70 W - 220 V |  |  |  | 1
7500 | Relê fotoelétrico 5A 220V c/base |  |  |  | 1
15750 | Cabo coberto rede compacta al 15kV 50mm |  |  |  | 1
15763 | Espaçador losangular para rede compacta |  |  |  | 1
15782 | Anel de amarração para espaçadores |  |  |  | 1
16331 | Isolador tipo pino polimérico 13,8kv |  |  |  | 1
16438 | Cabo mensageiro rede compacta 9,5mm EHS |  |  |  | 1
15784 | Braço tipo L para rede compacta 15kV |  |  |  | 1
15786 | Braço tipo C para rede compacta 15kV |  |  |  | 1
15792 | Estribo para braço tipo L para rede compacta |  |  |  | 1
16604 | Pino curto para isolador tipo pino polimérico 15kV |  |  |  | 1
18903 | Anel de amarração isolador polimérico |  |  |  | 1
15788 | Braço antibalanço rede compacta 15kV |  |  |  | 1
18930 | Protetor de conector (capa protetora) 15Kv |  |  |  | 1
18927 | Protetor de bucha 15kV |  |  |  | 1
18917 | Grampo de ancoragem para cabo coberto 15Kv |  |  |  | 1
18956 | Suporte afastador horizontal para rede coberta 15Kv |  |  |  | 1
18955 | Perfil "U" para rede compacta |  |  |  | 1
FINALIZA ESTUDO
EXCEL 2007
LIMPAR
FINALIZA ESTUDO
EXCEL 2003

## Nelson Mattos de Jesus (hidden)
RELAÇÃO DE MATERIAIS
PROJETISTA | LEONARDO CESAR MORAES
FU | 18916
ESTUDO
NOME | PREFEITURA MUNICIPAL DE GOVERNADOR CELSO RAMOS - SC | Elaborado por Jean E. Costanzi
OBRA | EXPANSÃO DE REDE PARA IP
LOCAL | SERVIDÃO NELSON MATTOS DE JESUS
MUNICIPIO | GOVERNADOR CELSO RAMOS - SC
km AT
km BT | 0.025
km MT | 0
código | Descrição | INST. | RET. | REINS. | itens
2189 | Adapt. Estribo Cunha RET 1/0-2/0AWG 35MM2 |  |  |  | -
2198 | Adapt. Estribo Cunha RET 4-2AWG 35MM2 |  |  |  | -
6603 | Alça preformada, serviço, cb cu 25mm2 |  |  |  | -
13814 | Alça pré-formada distribuição cb cu 25mm2 480MM |  |  |  | -
6211 | Alça pré-form distr cb cu 1/0AWG |  |  |  | -
6150 | Alça pre-form. Distr. CA 336,4 MCM |  |  |  | -
6154 | Alça pre-form. Distr. CA/CAA 02 AWG |  |  |  | -
6156 | Alça pre-form. Distr. CA/CAA 2/0 AWG |  |  |  | -
6155 | Alça pre-form. Distr. CA/CAA 1/0 AWG |  |  |  | -
6167 | Alça pre-form. Estai aço 6,4mm |  |  |  | -
6168 | Alça pre-form. Estai aço 9,5mm |  |  |  | -
15391 | Alça pre-form. Serviço cobre 10 mm² |  |  |  | -
15442 | Alça pre-form. Serviço cb al 10 mm² |  |  |  | -
35997 | Alça pré-form. Distr. Cabo Mult. 35 mm² | 2 |  |  | 1
35998 | Alça pré-form. Distr. Cabo Mult. 50 mm² |  |  |  | -
238 | Arame de aço galv. D4,0mm |  |  |  | -
2270 | Armação secundária 1 estribo |  |  |  | -
2271 | Armação secundária 2 estribos |  |  |  | -
2268 | Armação secundária 3 estribos haste |  |  |  | -
2269 | Armacao secundaria 4 estribos |  |  |  | -
15722 | Armação secundária 5 estribos haste |  |  |  | -
1827 | Arruela Quadrada 18x38x38x3mm |  |  |  | -
23151 | Braçadeira Plástica 7,60 preto 390mm |  |  |  | -
21405 | Braçadeira Nylon 280 mm | 12 |  |  | 1
19660 | Cartucho MET Calibre 22 AMARELA
36240 | Cabo ACO Mensageiro RD COMP 9,5MM 7 FIOS
5274 | Cabo aluminio CA 04 AWG |  |  |  | -
5275 | Cabo alumínio CA 02 AWG |  |  |  | -
5276 | Cabo alumínio CA 1/0 AWG |  |  |  | -
5283 | Cabo alumínio CAA 04 AWG |  |  |  | -
5280 | Cabo alumínio CA 336,4MCM |  |  |  | -
34171 | Cabo cobre Multiplexado 1x10+10mm² ISOALDO |  |  |  | -
15772 | Cabo cobre Multiplexado 2x10+10mm² |  |  |  | -
15775 | Cabo cobre Multiplexado 3x10+10mm² |  |  |  | -
15774 | Cabo cobre Multiplexado 3x25+25mm² |  |  |  | -
15778 | Cabo cobre Multiplexado 3x35+35mm² |  |  |  | -
15776 | Cabo cobre Multiplexado 3x50+50mm² |  |  |  | -
15505 | Cabo alum. Multiplexado 1x10+10mm² |  |  |  | -
15540 | Cabo alum. Multiplexado 2x10+10mm² |  |  |  | -
17926 | Cabo alum. Multiplexado 3x50+50mm2 |  |  |  | -
34254 | Cabo alum. Multiplexado 3x50+35mm2 | 25 |  |  | 1
34254 | Cabo alum. Multiplexado 3x50+35mm2 |  |  |  | -
21839 | Cabo alum. Multiplexado 2x35+35mm² |  |  |  | -
21117 | Cabbo alum coberto XLPE 35 CAA Rural |  |  |  | -
30377 | Cabo coberto cobrere XLPE 15kV 16mm2 |  |  |  | -
34255 | Cabo alum. Multiplexado 3x70+50mm² |  |  |  | -
17928 | Cabo alum. Multiplexado 3x120+70mm² |  |  |  | -
5387 | Cabo cobre isol 25 mm2 750 V |  |  |  | -
5388 | Cabo cobre isol 35 mm2 750 V |  |  |  | -
5390 | Cabo cobre isol 70 mm2 750 V |  |  |  | -
5316 | Cabo cobre isol 120 mm2 750 V |  |  |  | -
5332 | Cabo cobre isol. Extra-flex 25 mm2 |  |  |  | -
5230 | Cabo cobre nú meio duro 25 mm2 |  |  |  | -
5230 | Inst. Cabo cobre nú meio duro 25 mm2 BAIXA | 3 |  |  | 1
32929 | RET. Cabo cobre nú meio duro 25 mm2 BAIXA RETIRADO |  |  |  | -
5230 | Cabo cobre nú meio duro 25 mm2 MÉDIA |  |  |  | -
5231 | Cabo cobre nú meio duro 35 mm2 |  |  |  | -
21131 | Capuz protetor para ponta de cabos |  |  |  | -
17032 | Cartucho Metálico azul |  |  |  | -
17031 | Cartucho Metálico vermelho | 1 |  |  | 1
2145 | Chapa estai 3200 daN |  |  |  | -
7709 | Chave Faca 1p 15kv |  |  |  | -
7716 | Chave Faca 1p 25kv |  |  |  | -
7753 | Chave fusível base "C" 25KV 100A 6,3KA |  |  |  | -
7496 | Chave IP 1x50 198/242V NA |  |  |  | -
7497 | Chave IP 2x30 180/250V rele |  |  |  | -
1992 | Cinta poste circular D150 mm |  |  |  | -
1993 | Cinta poste circular D160 mm |  |  |  | -
1994 | Cinta poste circular D170 mm |  |  |  | -
1996 | Cinta poste circular D180 mm |  |  |  | -
1997 | Cinta poste circular D190 mm |  |  |  | -
1998 | Cinta poste circular D200 mm |  |  |  | -
2000 | Cinta poste circular D210 mm |  |  |  | -
2001 | Cinta poste circular D220 mm |  |  |  | -
2002 | Cinta poste circular D230 mm | 1 |  |  | 1
2003 | Cinta poste circular D240 mm |  |  |  | -
2004 | Cinta poste circular D250 mm |  |  |  | -
2005 | Cinta poste circular D260 mm |  |  |  | -
2006 | Cinta poste circular D270 mm |  |  |  | -
2007 | Cinta poste circular D280 mm |  |  |  | -
2008 | Cinta poste circular D290 mm |  |  |  | -
2009 | Cinta poste circular D300 mm |  |  |  | -
2010 | Cinta poste circular D310 mm |  |  |  | -
2011 | Cinta poste circular D320 mm |  |  |  | -
2012 | Cinta poste circular D330 mm |  |  |  | -
2013 | Cinta poste circular D340 mm |  |  |  | -
2014 | Cinta poste circular D350 mm |  |  |  | -
2015 | Cinta poste circular D360 mm |  |  |  | -
14493 | Cinta poste circular D370 mm |  |  |  | -
2016 | Cinta poste circular D380 mm |  |  |  | -
2044 | Cinta poste circular D390 mm |  |  |  | -
2017 | Cinta poste circular D400 mm |  |  |  | -
2061 | Cinta poste retangular AT |  |  |  | -
2301 | Cinta poste retangular BT |  |  |  | -
6468 | Conector cunha Al Cb 2x2 - 1/0x4 AWG | 1 |  |  | 1
6469 | Conector cunha Al Cb 2x4 - 1/0x6 AWG |  |  |  | -
6784 | Conector cunha Al Cb 4x4 - 2x6 AWG |  |  |  | -
6783 | Conector cunha Al Cb 6x4 - 6x6 AWG |  |  |  | -
6467 | Conector cunha Al Cb 1/0 x 2 AWG |  |  |  | -
6466 | Conector cunha Al Cb 1/0 x 1/0 AWG |  |  |  | -
6404 | Conector cunha Al Cb 2/0 x 4 AWG |  |  |  | -
6405 | Conector cunha Al Cb 2/0 x 2 AWG |  |  |  | -
6406 | Conector cunha Al Cb 2/0x1/0 - 3/0x2 AWG |  |  |  | -
6407 | Conector cunha Al Cb 2/0x2/0 - 3/0x4 AWG |  |  |  | -
6464 | Conector cunha Al Cb 3/0x3/0 - 4/0x2/0 AWG |  |  |  | -
6414 | Conector cunha Al Cb 336,4 x 6 AWG |  |  |  | -
6417 | Conector cunha Al Cb 336,4 x 4 AWG |  |  |  | -
6418 | Conector cunha Al Cb 336,4 x 2 AWG |  |  |  | -
6449 | Conector cunha Al Cb 336,4 x 336,4 AWG |  |  |  | -
16180 | Conector cunha Al Cb 4/0 x 2 AWG |  |  |  | -
6461 | Conector cunha Al Cb 4/0 x 4 AWG |  |  |  | -
6409 | Conector cunha Al Cb 4/0 x 6 AWG |  |  |  | -
6783 | Conector cunha Al Cb 4 x 6 AWG |  |  |  | -
6462 | Conector cunha Al Cb 4/0 x 1/0 AWG |  |  |  | -
6786 | Conector cunha Cu Cb 25mm² x 25mm² |  |  |  | -
18531 | Conector Pierc T 16-70MM D 6-35MM |  |  |  | -
6774 | Conector LV CU CB 16-120 MM2 10-70 MM2 |  |  |  | -
6806 | Conector cunha Cu Cb 50mm² x 16mm² x35mm²x25mm² |  |  |  | -
6807 | Conector cunha Cu Cb 70mm² x 16mm² |  |  |  | -
6791 | Conector cunha Cu Cb 70mm² x 35mm² |  |  |  | -
6809 | Conector cunha Cu Cb 120mm² x 16mm² |  |  |  | -
6790 | Conector cunha Cu Cb 120mm² x 25mm² |  |  |  | -
6794 | Conector cunha Cu Cb 120mm² x 35mm² |  |  |  | -
6788 | Conector cunha Cu Cb 70mm² x 25mm² |  |  |  | -
6383 | Conector cunha tipo 1 | 1 |  |  | 1
6382 | Conector cunha tipo 2 | 1 |  |  | 1
6381 | Conector cunha tipo 3 |  |  |  | -
6380 | Conector cunha tipo 4 |  |  |  | -
6384 | Conector cunha tipo 5 |  |  |  | -
6388 | Conector cunha tipo 6 |  |  |  | -
6385 | Conector cunha tipo 7 |  |  |  | -
6387 | Conector cunha tipo A |  |  |  | -
6386 | Conector cunha tipo B |  |  |  | -
6389 | Conector cunha tipo C |  |  |  | -
21755 | Conector de aterramento | 1 |  |  | 1
18530 | Conector perfurante 16-70 x 1,5-10 mm | 3 |  |  | 1
21755 | Conector de aterramento |  |  |  | -
18532 | Conector perfurante 35-70 x 35-70 mm² BIGODES | 3 |  |  | 1
18533 | Conector perfurante 50-120 x 6-35 mm |  |  |  | -
18534 | Conector perfurante 50-120 x 50-120 mm |  |  |  | -
18274 | Conjunto Grampo de supensão |  |  |  | -
19327 | Conjunto Parafuso para Terminal chave faca |  |  |  | -
14265 | Cruzeta de concreto 2100mm 400 daN |  |  |  | -
4925 | Cruzeta de concreto 2400mm 400 daN |  |  |  | -
4895 | Cruzeta de madeira 90x112,5x2400 mm |  |  |  | -
13600 | Cruzeta em aço 90x90x2000 mm 400daN |  |  |  | -
7565 | Elo fusivel distr H 1A 500 mm |  |  |  | -
7566 | Elo fusivel distr H 2A 500 mm |  |  |  | -
7567 | Elo fusivel distr H 3A 500 mm |  |  |  | -
7569 | Elo fusivel distr H 5A 500 mm |  |  |  | -
7570 | Elo fusivel distr K 6A 500 mm |  |  |  | -
7571 | Elo fusivel distr K 8A 500 mm |  |  |  | -
7572 | Elo fusivel distr K 10A 500 mm |  |  |  | -
7574 | Elo fusivel distr K 15A 500 mm |  |  |  | -
5264 | Fio NU ALUM RECOZ 145DAN 4AWG AMARRACAO |  |  |  | -
5265 | Fio alumínio isoaldo 4 AWG mole amarracao |  |  |  | -
35107 | Fixador de perfil U para rede compacta |  |  |  | -
5368 | Fio isol CU 450/750V 10MM Preto |  |  |  | -
16464 | Fio de cobre isolado PRETO 10mm2 750V |  |  |  | -
5369 | Fio de cobre isolado PRETO 16mm2 750V |  |  |  | -
5224 | INST. Fio de cobre nu meio-duro 16mm² |  |  |  | -
17057 | RET. Fio de cobre nu meio-duro 16mm² |  |  |  | -
5228 | Fio de cobre recozido 16mm² |  |  |  | -
5627 | Fita alumínio 1x10mm |  |  |  | -
255 | Fita auto-fusão 19mmx10m | 1 |  |  | 1
256 | Fita isolante adesiva - rolo 20 m | 1 |  |  | 1
2255 | Gancho Olhal 500dan |  |  |  | -
16457 | Grampo de ancoragem para cabo coberto 25kV 35 CAA
6670 | Grampo term pass ca 4-1/0 caa 6-1/0 awg |  |  |  | -
2167 | Haste aço-cu D13x2400MM | 1 |  |  | 1
2154 | Haste âncora d16x2400mm |  |  |  | -
5191 | Isolador disco porc d165mm 7,5kv |  |  |  | -
5188 | Isolador disco vidro d165mm 7,5kv |  |  |  | -
13692 | Isolador pilar porc. 25 KV |  |  |  | -
5013 | Isolador roldana 76x79 mm |  |  |  | -
14168 | Isolador tipo bastão 25 KV |  |  |  | -
5035 | Isolador pino vidro. 2 corpos d35mm 25Kv |  |  |  | -
5026 | Isolador pino porc. 2 corpos d35mm 25Kv |  |  |  | -
5028 | Isolador pino porc. 1 corpo d25mm 15Kv |  |  |  | -
5036 | Isolador pino vidro. 1 corpo d25mm 15Kv |  |  |  | -
6721 | Luva emenda compressão CA 2 AWG |  |  |  | -
6720 | Luva emenda compressão CA 4 AWG |  |  |  | -
6722 | Luva emenda compressão CA 1/0 AWG |  |  |  | -
6706 | Luva emenda compressão CAA 4 AWG |  |  |  | -
6731 | Luva emenda compressão CU 25mm² |  |  |  | -
6732 | Luva emenda compressão CU 35mm² |  |  |  | -
6730 | Luva emenda compressão CU 16mm² |  |  |  | -
25583 | LUVA EMENDA COMPR PRE-ISOLADA AL 35MM2 |  |  |  | -
25584 | LUVA EMENDA COMPR PRE-ISOLADA AL 50MM2 |  |  |  | -
25585 | LUVA EMENDA COMPR PRE-ISOLADA AL 70MM2
25587 | LUVA EMENDA COMPR PRE-ISOLADA AL 120MM2 |  |  |  | -
6183 | Manilha sapatilha 5000 daN |  |  |  | -
2181 | Mão francesa perfilada aço 726 mm |  |  |  | -
21126 | Massa P/ISOL Eletrico ROLO 38x1,5x3,2MM |  |  |  | -
2242 | Olhal para parafuso 5000 daN | 2 |  |  | 1
13486 | Para raio distribuição 10KA 12KV |  |  |  | -
16525 | Para Raio BT OXIDO ZN 280V 10kARD ISOL |  |  |  | -
1798 | Parafuso cab abaul D16 x 45 mm | 1 |  |  | 1
1799 | Parafuso cab abaul D16 x 70 mm |  |  |  | -
1794 | Parafuso cab abaul D16 x 150 mm |  |  |  | -
1620 | Parafuso cab quad D16 x 125 mm |  |  |  | -
1666 | Parafuso cab quad D16 x 150 mm |  |  |  | -
1670 | Parafuso cab quad D16 x 200 mm |  |  |  | -
1624 | Parafuso cab quad D16 x 250 mm |  |  |  | -
1625 | Parafuso cab quad D16 x 300 mm |  |  |  | -
1626 | Parafuso cab quad D16 x 350 mm |  |  |  | -
1731 | Parafuso cab quad D16 x 550X225 mm |  |  |  | -
14182 | Pino fixação isolador pilar 25 x 20 mm |  |  |  | -
2283 | Pino topo cabeça chumbo D25mm 389mm |  |  |  | -
14183 | Pino fixação isolador pilar 140 x 60 mm |  |  |  | -
2241 | Porca Olhal ACO 5000DAN D16MM |  |  |  | -
36159 | Parafuso Cabeça sextavada INOX m12X60mm |  |  |  | -
27125 | Poste polimérico 01 segmento 10m/ 300daN |  |  |  | -
27124 | Poste polimérico 01 segmento 10m/ 600daN |  |  |  | -
4628 | Poste concreto circular 10m/ 300daN |  |  |  | -
4644 | Poste concreto circular 12m/ 1000daN |  |  |  | -
4630 | Poste concreto circular 10m/ 600daN | 1 |  |  | 1
4637 | Poste concreto circular 11m/600daN |  |  |  | -
4635 | Poste concreto circular 11m/ 300daN |  |  |  | -
13486 | Para raio distribuição 12kV 10kA oxido de Zinco (15kV) |  |  |  | -
18917 | Grampo de ancoragem para cabo coberto 15Kv |  |  |  | -
4639 | Poste concreto circular 11m/1000daN |  |  |  | -
4697 | Poste concreto circular 11m/2000daN |  |  |  | -
4640 | Poste concreto circular 12m/300daN |  |  |  | -
4642 | Poste concreto circular 12m/600daN |  |  |  | -
4793 | Poste concreto DT 8m/ 150daN |  |  |  | -
4872 | Poste concreto DT 9m/ 100daN |  |  |  | -
4795 | Poste concreto DT 9m/ 150daN |  |  |  | -
4803 | Poste concreto DT 9m/ 300daN |  |  |  | -
4798 | Poste concreto DT 10m/ 150daN |  |  |  | -
4800 | Poste concreto DT 10m/ 300daN |  |  |  | -
4804 | Poste concreto DT 10m/ 600daN |  |  |  | -
4801 | Poste concreto DT 10m/1000daN |  |  |  | -
4806 | Poste concreto DT 11m/ 200daN |  |  |  | -
4807 | Poste concreto DT 11m/ 300daN |  |  |  | -
4815 | Poste concreto DT 11m/ 600daN |  |  |  | -
4818 | Poste concreto DT 11m/1000daN |  |  |  | -
4831 | Poste concreto DT 11m/1500daN |  |  |  | -
4820 | Poste concreto DT 12m/300daN |  |  |  | -
4821 | Poste concreto DT 12m/600daN |  |  |  | -
4760 | Poste madeira leve 10m/150daN |  |  |  | -
4715 | Poste madeira medio 10m/300daN |  |  |  | -
7292 | RELIGADOR AUTOMAT 13,8KV 400A 10KA POSTE VELHO |  |  |  | -
18433 | RELIGADOR AUTOMAT 13,8KV 560A 12KA POSTE NOVO
2153 | Sapatilha cabo aço até 9,5 mm |  |  |  | -
6181 | Seccionador pre-formado cerca |  |  |  | -
15241 | Suporte vertical isolador pilar |  |  |  | -
2086 | Suporte L p/chave/para-raios em cruzeta |  |  |  | -
23180 | Suporte Para raios em Trafo |  |  |  | -
2123 | Suporta T p/chave e para-raio estrut. U |  |  |  | -
21133 | Terminal de compressão pré isolado 50mm² |  |  |  | -
21134 | Terminal de compressão pré isolado 70mm² |  |  |  | -
2099 | Suporte transformador Circular 240 mm |  |  |  | -
2100 | Suporte transformador Circular 255 mm |  |  |  | -
2105 | Suporte transformador Circular 270 mm |  |  |  | -
2102 | Suporte transformador poste DT |  |  |  | -
15241 | Suporte vertical para isolador pilar |  |  |  | -
21133 | Terminal Compressao pré isolado BT 50MM |  |  |  | -
25587 | Terminal Compressao pré isolado BT 35MM |  |  |  | -
36470 | Terminal Adaptador Bandeira 4 Furos 14mm |  |  |  | -
21319 | CONECTOR TERMINAL CU 70MM2 2F
21317 | CONECTOR TERMINAL CU 35MM2 2F
25587 | Terminal Compres Pre-Isol BT 35MM2
36470 | Terminal Adaptador Bandeira 4 Furos 14MM
4751 | Tora de madeira D200 x 1000 mm | 1 |  |  | 1
27289 | Transf monofásico 10KVA 440/220V 15KV |  |  |  | -
27288 | Transf monofásico 15KVA 440/220V 15KV |  |  |  | -
27284 | Transformador monofasico 25kVA 23,1 kV 440/220 25kV |  |  |  | -
7140 | Transf monofásico 37,5KVA 440/220V 15KV |  |  |  | -
27283 | Transf trifásico 30KVA 380/220V 15KV |  |  |  | -
27278 | Transf trifásico 45KVA 380/220V 25KV |  |  |  | -
27281 | Transf trifásico 75KVA 380/220V 15KV |  |  |  | -
27280 | Transf trifásico 112,5KVA 380/220V 15KV |  |  |  | -
7194 | Transf trifásico 150KVA 380/220V 15KV |  |  |  | -
7206 | Transf trifásico 225KVA 380/220V 15KV |  |  |  | -
14172 | Transf trifásico 300KVA 380/220V 15KV |  |  |  | -
7491 | Braço comum IP d25x1000mm |  |  |  | -
5360 | Fio de cobre isolado 1,5mm2 750V |  |  |  | -
16365 | Lâmpada vapor sódio 70 W |  |  |  | -
16333 | Isolador pino polimerico 25KV/35KV 25x70MM |  |  |  | -
1812 | Porca quadrada D16 mm |  |  |  | -
2241 | Porca Olhal 16mm Acço/Ferro |  |  |  | -
7500 | Relê fotoelétrico 5A 220V c/base |  |  |  | -
15750 | Cabo coberto rede compacta al 15kV 50mm |  |  |  | -
15760 | Espaçador losangular para rede compacta 15KV |  |  |  | -
15782 | Anel de amarração para espaçadores (KIT) |  |  |  | -
18903 | Anel de amarração para isolador polimérico |  |  |  | -
16331 | Isolador tipo pino polimérico 15kv |  |  |  | -
16438 | Cabo mensageiro rede compacta 9,5mm EHS |  |  |  | -
15791 | Cantoneira auxiliar para braço tipo C 25KV |  |  |  | -
15787 | Braço tipo C para rede compacta 25kV |  |  |  | -
15785 | Braço tipo L para rede compacta 25kV |  |  |  | -
18955 | Perfil "U" para rede compacta |  |  |  | -
15790 | Suporte Z rede para rede compacta |  |  |  | -
18956 | Suporte afastador horizontal para rede compacta |  |  |  | -
16458 | Suporte horizontal para rede compacta 25kV |  |  |  | -
15792 | Estribo para braço tipo L para rede compacta |  |  |  | -
17518 | Pino curto para isolador tipo pino polimérico D 25,00 MM 25KV |  |  |  | -
30377 | CABO COBERTO COBRE XLPE 15 KV 16 MM2 |  |  |  | -
15789 | Braço antibalanço rede compacta 25kV |  |  |  | -
41982 | Manta de recomposição da cobertura |  |  |  | -
7626 | Para raio distribuição 21kV 10kA oxido de Zinco (25kV) |  |  |  | -
18921 | Grampo de ancoragem para cabo coberto 25Kv |  |  |  | -
|  |  |  | FIM | 1
1
| MATERIAIS RETIRADOS |  |  |  | 1
1
código | Descrição | QTDE | BOM | SUCATA | 1
2110 | Afastador armação sec. 250x900 mm |  |  |  | 1
6150 | Alça pre-form. Distr. CA 336,4 MCM |  |  |  | 1
6154 | Alça pre-form. Distr. CA/CAA 02 AWG |  |  |  | 1
6153 | Alça pre-form. Distr. CA/CAA 04 AWG |  |  |  | 1
6155 | Alça pre-form. Distr. CA/CAA 1/0 AWG |  |  |  | 1
6167 | Alça pre-form. Estai aço 6,4mm |  |  |  | 1
6168 | Alça pre-form. Estai aço 9,5mm |  |  |  | 1
15391 | Alça pre-form. Serviço cobre 10 mm² |  |  |  | 1
15442 | Alça pre-form. Serviço cb al 10 mm² |  |  |  | 1
238 | Arame de aço galv. D4,0mm |  |  |  | 1
2270 | Armação secundária 1 estribo |  |  |  | 1
2271 | Armação secundária 2 estribos |  |  |  | 1
2268 | Armação secundária 3 estribos haste |  |  |  | 1
2269 | Armacao secundaria 4 estribos |  |  |  | 1
15722 | Armação secundária 5 estribos haste |  |  |  | 1
1827 | Arruela Quadrada 18x38x38x3mm |  |  |  | 1
23151 | Braçadeira Plástica 200 mm |  |  |  | 1
229 | Cabo aço galv MR/SM D6,4mm |  |  |  | 1
230 | Cabo aço galv MR/SM D9,5mm |  |  |  | 1
5274 | Cabo aluminio CA 04 AWG |  |  |  | 1
5275 | Cabo alumínio CA 02 AWG |  |  |  | 1
5276 | Cabo alumínio CA 1/0 AWG |  |  |  | 1
5283 | Cabo alumínio CAA 04 AWG |  |  |  | 1
5280 | Cabo alumínio CA 336,4MCM |  |  |  | 1
15733 | Cabo cobre Multiplexado 1x10+10mm² |  |  |  | 1
15772 | Cabo cobre Multiplexado 2x10+10mm² |  |  |  | 1
15775 | Cabo cobre Multiplexado 3x10+10mm² |  |  |  | 1
15505 | Cabo alum. Multiplexado 1x10+10mm² |  |  |  | 1
15527 | Cabo alum. Multiplexado 2x10+10mm² |  |  |  | 1
15528 | Cabo alum. Multiplexado 3x10+10mm² |  |  |  | 1
15541 | Cabo alum. Multiplexado 3x16+16mm² |  |  |  | 1
15542 | Cabo alum. Multiplexado 3x25+25mm² |  |  |  | 1
17924 | Cabo alum. Multiplexado 1x35+35mm² |  |  |  | 1
21839 | Cabo alum. Multiplexado 2x35+35mm² |  |  |  | 1
15553 | Cabo alum. Multiplexado 3x35+35mm² |  |  |  | 1
34254 | Cabo alum. Multiplexado 3x50+35mm² |  |  |  | 1
34255 | Cabo alum. Multiplexado 3x70+50mm² |  |  |  | 1
17928 | Cabo alum. Multiplexado 3x120+70mm² |  |  |  | 1
5387 | Cabo cobre isol 25 mm2 750 V |  |  |  | 1
5388 | Cabo cobre isol 35 mm2 750 V |  |  |  | 1
5390 | Cabo cobre isol 70 mm2 750 V |  |  |  | 1
5316 | Cabo cobre isol 120 mm2 750 V |  |  |  | 1
5332 | Cabo cobre isol. Extra-flex 25 mm2 |  |  |  | 1
5230 | Cabo cobre nú meio duro 25 mm2 TERRA |  |  |  | 1
5230 | Inst. Cabo cobre nú meio duro 25 mm2 BAIXA |  |  |  | 1
32929 | RET. Cabo cobre nú meio duro 25 mm2 BAIXA |  |  |  | 1
5230 | Cabo cobre nú meio duro 25 mm2 MÉDIA |  |  |  | 1
5231 | Cabo cobre nú meio duro 35 mm2 |  |  |  | 1
21131 | Capuz protetor para ponta de cabos |  |  |  | 1
17032 | Cartucho Metálico azul |  |  |  | 1
17031 | Cartucho Metálico vermelho |  |  |  | 1
2145 | Chapa estai 3200 daN |  |  |  | 1
7709 | Chave Faca 1p 15kv |  |  |  | 1
7716 | Chave Faca 1p 25kv |  |  |  | 1
7753 | Chave fusível base "C" 25KV 100A 6,3KA |  |  |  | 1
7496 | Chave IP 1x50 198/242V NA |  |  |  | 1
7497 | Chave IP 2x30 180/250V rele |  |  |  | 1
1992 | Cinta poste circular D150 mm |  |  |  | 1
1993 | Cinta poste circular D160 mm |  |  |  | 1
1994 | Cinta poste circular D170 mm |  |  |  | 1
1996 | Cinta poste circular D180 mm |  |  |  | 1
1997 | Cinta poste circular D190 mm |  |  |  | 1
1998 | Cinta poste circular D200 mm |  |  |  | 1
2000 | Cinta poste circular D210 mm |  |  |  | 1
2001 | Cinta poste circular D220 mm |  |  |  | 1
2002 | Cinta poste circular D230 mm |  |  |  | 1
2003 | Cinta poste circular D240 mm |  |  |  | 1
2004 | Cinta poste circular D250 mm |  |  |  | 1
2005 | Cinta poste circular D260 mm |  |  |  | 1
2006 | Cinta poste circular D270 mm |  |  |  | 1
2007 | Cinta poste circular D280 mm |  |  |  | 1
2008 | Cinta poste circular D290 mm |  |  |  | 1
2009 | Cinta poste circular D300 mm |  |  |  | 1
2010 | Cinta poste circular D310 mm |  |  |  | 1
2011 | Cinta poste circular D320 mm |  |  |  | 1
2012 | Cinta poste circular D330 mm |  |  |  | 1
2013 | Cinta poste circular D340 mm |  |  |  | 1
2014 | Cinta poste circular D350 mm |  |  |  | 1
2015 | Cinta poste circular D360 mm |  |  |  | 1
14493 | Cinta poste circular D370 mm |  |  |  | 1
2016 | Cinta poste circular D380 mm |  |  |  | 1
2044 | Cinta poste circular D390 mm |  |  |  | 1
2017 | Cinta poste circular D400 mm |  |  |  | 1
2061 | Cinta poste retangular AT |  |  |  | 1
2301 | Cinta poste retangular BT |  |  |  | 1
6468 | Conector cunha Al Cb 2x2 - 1/0x4 AWG |  |  |  | 1
6785 | Conector cunha Al Cb 2x4 - 1/0x6 AWG |  |  |  | 1
6784 | Conector cunha Al Cb 4x4 - 2x6 AWG |  |  |  | 1
6783 | Conector cunha Al Cb 6x4 - 6x6 AWG |  |  |  | 1
6467 | Conector cunha Al Cb 1/0 x 2 AWG |  |  |  | 1
6466 | Conector cunha Al Cb 1/0 x 1/0 AWG |  |  |  | 1
6404 | Conector cunha Al Cb 2/0 x 4 AWG |  |  |  | 1
6405 | Conector cunha Al Cb 2/0 x 2 AWG |  |  |  | 1
6406 | Conector cunha Al Cb 2/0x1/0 - 3/0x2 AWG |  |  |  | 1
6407 | Conector cunha Al Cb 2/0x2/0 - 3/0x4 AWG |  |  |  | 1
6464 | Conector cunha Al Cb 3/0x3/0 - 4/0x2/0 AWG |  |  |  | 1
6414 | Conector cunha Al Cb 336,4 x 6 AWG |  |  |  | 1
6417 | Conector cunha Al Cb 336,4 x 4 AWG |  |  |  | 1
6418 | Conector cunha Al Cb 336,4 x 2 AWG |  |  |  | 1
6449 | Conector cunha Al Cb 336,4 x 336,4 AWG |  |  |  | 1
16180 | Conector cunha Al Cb 4/0 x 2 AWG |  |  |  | 1
6461 | Conector cunha Al Cb 4/0 x 4 AWG |  |  |  | 1
6409 | Conector cunha Al Cb 4/0 x 6 AWG |  |  |  | 1
6783 | Conector cunha Al Cb 4 x 6 AWG |  |  |  | 1
6462 | Conector cunha Al Cb 4/0 x 1/0 AWG |  |  |  | 1
6786 | Conector cunha Cu Cb 25mm² x 25mm² |  |  |  | 1
6805 | Conector cunha Cu Cb 25mm² x 16mm² |  |  |  | 1
6787 | Conector cunha Cu Cb 35mm² x 35mm² x50mm²x25mm² |  |  |  | 1
6806 | Conector cunha Cu Cb 50mm² x 16mm² x35mm²x25mm² |  |  |  | 1
6807 | Conector cunha Cu Cb 70mm² x 16mm² |  |  |  | 1
6791 | Conector cunha Cu Cb 70mm² x 35mm² |  |  |  | 1
6809 | Conector cunha Cu Cb 120mm² x 16mm² |  |  |  | 1
6790 | Conector cunha Cu Cb 120mm² x 25mm² |  |  |  | 1
6794 | Conector cunha Cu Cb 120mm² x 35mm² |  |  |  | 1
6788 | Conector cunha Cu Cb 70mm² x 25mm² |  |  |  | 1
6383 | Conector cunha tipo 1 |  |  |  | 1
6382 | Conector cunha tipo 2 |  |  |  | 1
6381 | Conector cunha tipo 3 |  |  |  | 1
6380 | Conector cunha tipo 4 |  |  |  | 1
6384 | Conector cunha tipo 5 |  |  |  | 1
6388 | Conector cunha tipo 6 |  |  |  | 1
6385 | Conector cunha tipo 7 |  |  |  | 1
6387 | Conector cunha tipo A |  |  |  | 1
6386 | Conector cunha tipo B |  |  |  | 1
6389 | Conector cunha tipo C |  |  |  | 1
21818 | Conector de aterramento |  |  |  | 1
18530 | Conector perfurante 16-70 x 1,5-10 mm IP |  |  |  | 1
18531 | Conector perfurante 16-70 x 6-35 mm² RAMAL |  |  |  | 1
18532 | Conector perfurante 35-70 x 35-70 mm² BIGODES |  |  |  | 1
18533 | Conector perfurante 50-120 x 6-35 mm |  |  |  | 1
18534 | Conector perfurante 50-120 x 50-120 mm |  |  |  | 1
18274 | Conjunto Grampo de supensão |  |  |  | 1
19327 | Conjunto Parafuso para Terminal chave faca |  |  |  | 1
14265 | Cruzeta de concreto 2100mm 400 daN |  |  |  | 1
4925 | Cruzeta de concreto 2400mm 400 daN |  |  |  | 1
4895 | Cruzeta de madeira 90x112,5x2400 mm |  |  |  | 1
13600 | Cruzeta em aço 90x90x2000 mm 400daN |  |  |  | 1
7565 | Elo fusivel distr H 1A 500 mm |  |  |  | 1
7566 | Elo fusivel distr H 2A 500 mm |  |  |  | 1
7567 | Elo fusivel distr H 3A 500 mm |  |  |  | 1
7569 | Elo fusivel distr H 5A 500 mm |  |  |  | 1
7570 | Elo fusivel distr K 6A 500 mm |  |  |  | 1
7571 | Elo fusivel distr K 8A 500 mm |  |  |  | 1
7572 | Elo fusivel distr K 10A 500 mm |  |  |  | 1
7574 | Elo fusivel distr K 15A 500 mm |  |  |  | 1
6333 | Espaçador de rede secundária 5 fios |  |  |  | 1
5264 | Fio alumínio recozido 4 AWG |  |  |  | 1
5340 | Fio de cobre isolado AZUL 10mm2 750V |  |  |  | 1
18283 | Fio de cobre isolado AZUL 16mm2 750V |  |  |  | 1
5368 | Fio de cobre isolado PRETO 10mm2 750V |  |  |  | 1
5369 | Fio de cobre isolado PRETO 16mm2 750V |  |  |  | 1
5224 | INST. Fio de cobre nu meio-duro 16mm² |  |  |  | 1
17057 | RET. Fio de cobre nu meio-duro 16mm² |  |  |  | 1
5228 | Fio de cobre recozido 16mm² |  |  |  | 1
5627 | Fita alumínio 1x10mm |  |  |  | 1
255 | Fita auto-fusão 19mmx10m |  |  |  | 1
256 | Fita isolante adesiva - rolo 20 m |  |  |  | 1
2255 | Gancho Olhal 500dan |  |  |  | 1
6670 | Grampo term pass ca 4-1/0 caa 6-1/0 awg |  |  |  | 1
2167 | Haste aterramento aço-cu D13x2400 mm |  |  |  | 1
2154 | Haste âncora d16x2400mm |  |  |  | 1
5191 | Isolador disco porc d165mm 7,5kv |  |  |  | 1
5188 | Isolador disco vidro d165mm 7,5kv |  |  |  | 1
13692 | Isolador pilar porc. 25 KV |  |  |  | 1
5013 | Isolador roldana 76x79 mm |  |  |  | 1
14168 | Isolador tipo bastão 25 KV |  |  |  | 1
5035 | Isolador pino vidro. 2 corpos d35mm 25Kv |  |  |  | 1
5026 | Isolador pino porc. 2 corpos d35mm 25Kv |  |  |  | 1
5028 | Isolador pino porc. 1 corpo d25mm 15Kv |  |  |  | 1
5036 | Isolador pino vidro. 1 corpo d25mm 15Kv |  |  |  | 1
6721 | Luva emenda compressão CA 2 AWG |  |  |  | 1
6720 | Luva emenda compressão CA 4 AWG |  |  |  | 1
6722 | Luva emenda compressão CA 1/0 AWG |  |  |  | 1
6706 | Luva emenda compressão CAA 4 AWG |  |  |  | 1
6731 | Luva emenda compressão CU 25mm² |  |  |  | 1
6732 | Luva emenda compressão CU 35mm² |  |  |  | 1
6730 | Luva emenda compressão CU 16mm² |  |  |  | 1
6183 | Manilha sapatilha 5000 daN |  |  |  | 1
2181 | Mão francesa perfilada aço 726 mm |  |  |  | 1
2174 | Mão francesa plana aço 726 mm |  |  |  | 1
2242 | Olhal para parafuso 5000 daN |  |  |  | 1
7626 | Para raio distribuição 21 kV 10kA oxido Zinco (25kV) |  |  |  | 1
1798 | Parafuso cab abaul D16 x 45 mm |  |  |  | 1
1799 | Parafuso cab abaul D16 x 70 mm |  |  |  | 1
1794 | Parafuso cab abaul D16 x 150 mm |  |  |  | 1
1620 | Parafuso cab quad D16 x 125 mm |  |  |  | 1
1666 | Parafuso cab quad D16 x 150 mm |  |  |  | 1
1670 | Parafuso cab quad D16 x 200 mm |  |  |  | 1
1624 | Parafuso cab quad D16 x 250 mm |  |  |  | 1
1625 | Parafuso cab quad D16 x 300 mm |  |  |  | 1
1626 | Parafuso cab quad D16 x 350 mm |  |  |  | 1
1639 | Parafuso cab quad D16 x 450 mm |  |  |  | 1
14182 | Pino fixação isolador pilar 25 x 20 mm |  |  |  | 1
14183 | Pino fixação isolador pilar 140 x 60 mm |  |  |  | 1
14185 | Pino fixação isolador pilar 200 x 60 mm |  |  |  | 1
2274 | Pino isolador cab. Chumbo d25mm 294mm |  |  |  | 1
2276 | Pino isolador cab. Chumbo d35mm 324mm |  |  |  | 1
4625 | Poste concreto circular 9m/ 150daN |  |  |  | 1
4627 | Poste concreto circular 10m/ 150daN |  |  |  | 1
4628 | Poste concreto circular 10m/ 300daN |  |  |  | 1
4629 | Poste concreto circular 10m/ 450daN |  |  |  | 1
4630 | Poste concreto circular 10m/ 600daN |  |  |  | 1
4632 | Poste concreto circular 10m/1000daN |  |  |  | 1
4635 | Poste concreto circular 11m/ 300daN |  |  |  | 1
4636 | Poste concreto circular 11m/ 450daN |  |  |  | 1
4637 | Poste concreto circular 11m/ 600daN |  |  |  | 1
4639 | Poste concreto circular 11m/1000daN |  |  |  | 1
4697 | Poste concreto circular 11m/2000daN |  |  |  | 1
4640 | Poste concreto circular 12m/300daN |  |  |  | 1
4642 | Poste concreto circular 12m/600daN |  |  |  | 1
4793 | Poste concreto DT 8m/ 150daN |  |  |  | 1
4872 | Poste concreto DT 9m/ 100daN |  |  |  | 1
4795 | Poste concreto DT 9m/ 150daN |  |  |  | 1
4803 | Poste concreto DT 9m/ 300daN |  |  |  | 1
4798 | Poste concreto DT 10m/ 150daN |  |  |  | 1
4800 | Poste concreto DT 10m/ 300daN |  |  |  | 1
4804 | Poste concreto DT 10m/ 600daN |  |  |  | 1
4801 | Poste concreto DT 10m/1000daN |  |  |  | 1
4806 | Poste concreto DT 11m/ 200daN |  |  |  | 1
4807 | Poste concreto DT 11m/ 300daN |  |  |  | 1
4815 | Poste concreto DT 11m/ 600daN |  |  |  | 1
4818 | Poste concreto DT 11m/1000daN |  |  |  | 1
4831 | Poste concreto DT 11m/1500daN |  |  |  | 1
4820 | Poste concreto DT 12m/300daN |  |  |  | 1
4821 | Poste concreto DT 12m/600daN |  |  |  | 1
4760 | Poste madeira leve 10m/150daN |  |  |  | 1
4715 | Poste madeira medio 10m/300daN |  |  |  | 1
2153 | Sapatilha cabo aço até 9,5 mm |  |  |  | 1
6181 | Seccionador pre-formado cerca |  |  |  | 1
2179 | Sela para cruzeta |  |  |  | 1
2086 | Suporte L p/chave/para-raios em cruzeta |  |  |  | 1
23180 | Suporte Para raios em Trafo |  |  |  | 1
2123 | Suporta T p/chave e para-raio estrut. U |  |  |  | 1
2097 | Suporte transformador Circular 210 mm |  |  |  | 1
2098 | Suporte transformador Circular 225 mm |  |  |  | 1
2099 | Suporte transformador Circular 240 mm |  |  |  | 1
2100 | Suporte transformador Circular 255 mm |  |  |  | 1
2105 | Suporte transformador Circular 270 mm |  |  |  | 1
2102 | Suporte transformador poste DT |  |  |  | 1
15241 | Suporte vertical para isolador pilar |  |  |  | 1
21321 | Terminal bucha saída transfomador 225kva |  |  |  | 1
6894 | Terminal al chave fca cb 4/0 AWG |  |  |  | 1
6895 | Terminal al chave faca cb 336,4 MCM |  |  |  | 1
4751 | Tora de madeira D200 x 1000 mm |  |  |  | 1
27289 | Transf monofásico 10KVA 440/220V 15KV |  |  |  | 1
27288 | Transf monofásico 15KVA 440/220V 15KV |  |  |  | 1
27287 | Transf monofásico 25KVA 440/220V 15KV |  |  |  | 1
7140 | Transf monofásico 37,5KVA 440/220V 15KV |  |  |  | 1
27283 | Transf trifásico 30KVA 380/220V 15KV |  |  |  | 1
27282 | Transf trifásico 45KVA 380/220V 15KV |  |  |  | 1
27281 | Transf trifásico 75KVA 380/220V 15KV |  |  |  | 1
27280 | Transf trifásico 112,5KVA 380/220V 15KV |  |  |  | 1
22167 | Transf trifásico 150KVA 380/220V 15KV |  |  |  | 1
7206 | Transf trifásico 225KVA 380/220V 15KV |  |  |  | 1
14172 | Transf trifásico 300KVA 380/220V 15KV |  |  |  | 1
7491 | Braço comum IP d25x1000mm |  |  |  | 1
5360 | Fio de cobre isolado 1,5mm2 750V |  |  |  | 1
16365 | Lâmpada vapor sódio 70 W |  |  |  | 1
20042 | Luminária fechada p/ l. VS 70W |  |  |  | 1
1812 | Porca quadrada D16 mm |  |  |  | 1
16461 | Reator p/lâmpada VS 70 W - 220 V |  |  |  | 1
7500 | Relê fotoelétrico 5A 220V c/base |  |  |  | 1
15750 | Cabo coberto rede compacta al 15kV 50mm |  |  |  | 1
15763 | Espaçador losangular para rede compacta |  |  |  | 1
15782 | Anel de amarração para espaçadores |  |  |  | 1
16331 | Isolador tipo pino polimérico 13,8kv |  |  |  | 1
16438 | Cabo mensageiro rede compacta 9,5mm EHS |  |  |  | 1
15784 | Braço tipo L para rede compacta 15kV |  |  |  | 1
15786 | Braço tipo C para rede compacta 15kV |  |  |  | 1
15792 | Estribo para braço tipo L para rede compacta |  |  |  | 1
16604 | Pino curto para isolador tipo pino polimérico 15kV |  |  |  | 1
18903 | Anel de amarração isolador polimérico |  |  |  | 1
15788 | Braço antibalanço rede compacta 15kV |  |  |  | 1
18930 | Protetor de conector (capa protetora) 15Kv |  |  |  | 1
18927 | Protetor de bucha 15kV |  |  |  | 1
18917 | Grampo de ancoragem para cabo coberto 15Kv |  |  |  | 1
18956 | Suporte afastador horizontal para rede coberta 15Kv |  |  |  | 1
18955 | Perfil "U" para rede compacta |  |  |  | 1
FINALIZA ESTUDO
EXCEL 2007
LIMPAR
FINALIZA ESTUDO
EXCEL 2003

## Josué Jair Damolin (hidden)
RELAÇÃO DE MATERIAIS
PROJETISTA | LEONARDO CESAR MORAES
FU | 22875
ESTUDO
NOME | PREFEITURA MUNICIPAL DE GOVERNADOR CELSO RAMOS - SC | Elaborado por Jean E. Costanzi
OBRA | EXPANSÃO DE REDE PARA IP
LOCAL | RUA JOSUE JAIR DALMOLIM
MUNICIPIO | GOVERNADOR CELSO RAMOS - SC
km AT
km BT | 0.04
km MT | 0
código | Descrição | INST. | RET. | REINS. | itens
2189 | Adapt. Estribo Cunha RET 1/0-2/0AWG 35MM2 |  |  |  | -
2198 | Adapt. Estribo Cunha RET 4-2AWG 35MM2 |  |  |  | -
6603 | Alça preformada, serviço, cb cu 25mm2 |  |  |  | -
13814 | Alça pré-formada distribuição cb cu 25mm2 480MM |  |  |  | -
6211 | Alça pré-form distr cb cu 1/0AWG |  |  |  | -
6150 | Alça pre-form. Distr. CA 336,4 MCM |  |  |  | -
6154 | Alça pre-form. Distr. CA/CAA 02 AWG |  |  |  | -
6156 | Alça pre-form. Distr. CA/CAA 2/0 AWG |  |  |  | -
6155 | Alça pre-form. Distr. CA/CAA 1/0 AWG |  |  |  | -
6167 | Alça pre-form. Estai aço 6,4mm |  |  |  | -
6168 | Alça pre-form. Estai aço 9,5mm |  |  |  | -
15391 | Alça pre-form. Serviço cobre 10 mm² |  |  |  | -
15442 | Alça pre-form. Serviço cb al 10 mm² |  |  |  | -
35997 | Alça pré-form. Distr. Cabo Mult. 35 mm² | 2 |  |  | 1
35998 | Alça pré-form. Distr. Cabo Mult. 50 mm² |  |  |  | -
238 | Arame de aço galv. D4,0mm |  |  |  | -
2270 | Armação secundária 1 estribo |  |  |  | -
2271 | Armação secundária 2 estribos |  | 2 |  | 1
2268 | Armação secundária 3 estribos haste |  |  |  | -
2269 | Armacao secundaria 4 estribos |  |  |  | -
15722 | Armação secundária 5 estribos haste |  |  |  | -
1827 | Arruela Quadrada 18x38x38x3mm |  |  |  | -
23151 | Braçadeira Plástica 7,60 preto 390mm |  |  |  | -
21405 | Braçadeira Nylon 280 mm | 15 |  |  | 1
19660 | Cartucho MET Calibre 22 AMARELA
36240 | Cabo ACO Mensageiro RD COMP 9,5MM 7 FIOS
5274 | Cabo aluminio CA 04 AWG |  |  |  | -
5275 | Cabo alumínio CA 02 AWG |  |  |  | -
5276 | Cabo alumínio CA 1/0 AWG |  |  |  | -
5283 | Cabo alumínio CAA 04 AWG |  |  |  | -
5280 | Cabo alumínio CA 336,4MCM |  |  |  | -
34171 | Cabo cobre Multiplexado 1x10+10mm² ISOALDO |  |  |  | -
15772 | Cabo cobre Multiplexado 2x10+10mm² |  |  |  | -
15775 | Cabo cobre Multiplexado 3x10+10mm² |  |  |  | -
15774 | Cabo cobre Multiplexado 3x25+25mm² |  |  |  | -
15778 | Cabo cobre Multiplexado 3x35+35mm² |  |  |  | -
15776 | Cabo cobre Multiplexado 3x50+50mm² |  |  |  | -
15505 | Cabo alum. Multiplexado 1x10+10mm² |  |  |  | -
15540 | Cabo alum. Multiplexado 2x10+10mm² |  |  |  | -
17926 | Cabo alum. Multiplexado 3x50+50mm2 |  |  |  | -
34254 | Cabo alum. Multiplexado 3x50+35mm2 | 40 |  |  | 1
34254 | Cabo alum. Multiplexado 3x50+35mm2 |  |  |  | -
21839 | Cabo alum. Multiplexado 2x35+35mm² |  |  |  | -
21117 | Cabbo alum coberto XLPE 35 CAA Rural |  |  |  | -
30377 | Cabo coberto cobrere XLPE 15kV 16mm2 |  |  |  | -
34255 | Cabo alum. Multiplexado 3x70+50mm² |  |  |  | -
17928 | Cabo alum. Multiplexado 3x120+70mm² |  |  |  | -
5387 | Cabo cobre isol 25 mm2 750 V |  |  |  | -
5388 | Cabo cobre isol 35 mm2 750 V |  |  |  | -
5390 | Cabo cobre isol 70 mm2 750 V |  |  |  | -
5316 | Cabo cobre isol 120 mm2 750 V |  |  |  | -
5332 | Cabo cobre isol. Extra-flex 25 mm2 |  |  |  | -
5230 | Cabo cobre nú meio duro 25 mm2 |  |  |  | -
5230 | Inst. Cabo cobre nú meio duro 25 mm2 BAIXA | 3 |  |  | 1
32929 | RET. Cabo cobre nú meio duro 25 mm2 BAIXA RETIRADO |  |  |  | -
5230 | Cabo cobre nú meio duro 25 mm2 MÉDIA |  |  |  | -
5231 | Cabo cobre nú meio duro 35 mm2 |  |  |  | -
21131 | Capuz protetor para ponta de cabos |  |  |  | -
17032 | Cartucho Metálico azul |  |  |  | -
17031 | Cartucho Metálico vermelho | 4 |  |  | 1
2145 | Chapa estai 3200 daN |  |  |  | -
7709 | Chave Faca 1p 15kv |  |  |  | -
7716 | Chave Faca 1p 25kv |  |  |  | -
7753 | Chave fusível base "C" 25KV 100A 6,3KA |  |  |  | -
7496 | Chave IP 1x50 198/242V NA |  |  |  | -
7497 | Chave IP 2x30 180/250V rele |  |  |  | -
1992 | Cinta poste circular D150 mm |  |  |  | -
1993 | Cinta poste circular D160 mm |  |  |  | -
1994 | Cinta poste circular D170 mm |  |  |  | -
1996 | Cinta poste circular D180 mm |  |  |  | -
1997 | Cinta poste circular D190 mm |  |  |  | -
1998 | Cinta poste circular D200 mm | 2 |  |  | 1
2000 | Cinta poste circular D210 mm | 2 |  |  | 1
2001 | Cinta poste circular D220 mm | 2 |  |  | 1
2002 | Cinta poste circular D230 mm | 1 |  |  | 1
2003 | Cinta poste circular D240 mm |  |  |  | -
2004 | Cinta poste circular D250 mm |  |  |  | -
2005 | Cinta poste circular D260 mm |  |  |  | -
2006 | Cinta poste circular D270 mm |  |  |  | -
2007 | Cinta poste circular D280 mm |  |  |  | -
2008 | Cinta poste circular D290 mm |  |  |  | -
2009 | Cinta poste circular D300 mm |  |  |  | -
2010 | Cinta poste circular D310 mm |  |  |  | -
2011 | Cinta poste circular D320 mm |  |  |  | -
2012 | Cinta poste circular D330 mm |  |  |  | -
2013 | Cinta poste circular D340 mm |  |  |  | -
2014 | Cinta poste circular D350 mm |  |  |  | -
2015 | Cinta poste circular D360 mm |  |  |  | -
14493 | Cinta poste circular D370 mm |  |  |  | -
2016 | Cinta poste circular D380 mm |  |  |  | -
2044 | Cinta poste circular D390 mm |  |  |  | -
2017 | Cinta poste circular D400 mm |  |  |  | -
2061 | Cinta poste retangular AT |  |  |  | -
2301 | Cinta poste retangular BT |  |  |  | -
6468 | Conector cunha Al Cb 2x2 - 1/0x4 AWG | 1 |  |  | 1
6469 | Conector cunha Al Cb 2x4 - 1/0x6 AWG |  |  |  | -
6784 | Conector cunha Al Cb 4x4 - 2x6 AWG |  |  |  | -
6783 | Conector cunha Al Cb 6x4 - 6x6 AWG |  |  |  | -
6467 | Conector cunha Al Cb 1/0 x 2 AWG | 3 |  |  | 1
6466 | Conector cunha Al Cb 1/0 x 1/0 AWG |  |  |  | -
6404 | Conector cunha Al Cb 2/0 x 4 AWG |  |  |  | -
6405 | Conector cunha Al Cb 2/0 x 2 AWG |  |  |  | -
6406 | Conector cunha Al Cb 2/0x1/0 - 3/0x2 AWG |  |  |  | -
6407 | Conector cunha Al Cb 2/0x2/0 - 3/0x4 AWG |  |  |  | -
6464 | Conector cunha Al Cb 3/0x3/0 - 4/0x2/0 AWG |  |  |  | -
6414 | Conector cunha Al Cb 336,4 x 6 AWG |  |  |  | -
6417 | Conector cunha Al Cb 336,4 x 4 AWG |  |  |  | -
6418 | Conector cunha Al Cb 336,4 x 2 AWG |  |  |  | -
6449 | Conector cunha Al Cb 336,4 x 336,4 AWG |  |  |  | -
16180 | Conector cunha Al Cb 4/0 x 2 AWG |  |  |  | -
6461 | Conector cunha Al Cb 4/0 x 4 AWG |  |  |  | -
6409 | Conector cunha Al Cb 4/0 x 6 AWG |  |  |  | -
6783 | Conector cunha Al Cb 4 x 6 AWG |  |  |  | -
6462 | Conector cunha Al Cb 4/0 x 1/0 AWG |  |  |  | -
6786 | Conector cunha Cu Cb 25mm² x 25mm² |  |  |  | -
18531 | Conector Pierc T 16-70MM D 6-35MM |  |  |  | -
6774 | Conector LV CU CB 16-120 MM2 10-70 MM2 |  |  |  | -
6806 | Conector cunha Cu Cb 50mm² x 16mm² x35mm²x25mm² |  |  |  | -
6807 | Conector cunha Cu Cb 70mm² x 16mm² |  |  |  | -
6791 | Conector cunha Cu Cb 70mm² x 35mm² |  |  |  | -
6809 | Conector cunha Cu Cb 120mm² x 16mm² |  |  |  | -
6790 | Conector cunha Cu Cb 120mm² x 25mm² |  |  |  | -
6794 | Conector cunha Cu Cb 120mm² x 35mm² |  |  |  | -
6788 | Conector cunha Cu Cb 70mm² x 25mm² |  |  |  | -
6383 | Conector cunha tipo 1 | 1 |  |  | 1
6382 | Conector cunha tipo 2 | 1 |  |  | 1
6381 | Conector cunha tipo 3 |  |  |  | -
6380 | Conector cunha tipo 4 |  |  |  | -
6384 | Conector cunha tipo 5 |  |  |  | -
6388 | Conector cunha tipo 6 |  |  |  | -
6385 | Conector cunha tipo 7 |  |  |  | -
6387 | Conector cunha tipo A |  |  |  | -
6386 | Conector cunha tipo B |  |  |  | -
6389 | Conector cunha tipo C |  |  |  | -
21755 | Conector de aterramento | 1 |  |  | 1
18530 | Conector perfurante 16-70 x 1,5-10 mm | 3 |  |  | 1
21755 | Conector de aterramento |  |  |  | -
18532 | Conector perfurante 35-70 x 35-70 mm² BIGODES |  |  |  | -
18533 | Conector perfurante 50-120 x 6-35 mm |  |  |  | -
18534 | Conector perfurante 50-120 x 50-120 mm |  |  |  | -
18274 | Conjunto Grampo de supensão | 1 |  |  | 1
19327 | Conjunto Parafuso para Terminal chave faca |  |  |  | -
14265 | Cruzeta de concreto 2100mm 400 daN |  |  |  | -
4925 | Cruzeta de concreto 2400mm 400 daN |  |  |  | -
4895 | Cruzeta de madeira 90x112,5x2400 mm |  |  |  | -
13600 | Cruzeta em aço 90x90x2000 mm 400daN |  |  |  | -
7565 | Elo fusivel distr H 1A 500 mm |  |  |  | -
7566 | Elo fusivel distr H 2A 500 mm |  |  |  | -
7567 | Elo fusivel distr H 3A 500 mm |  |  |  | -
7569 | Elo fusivel distr H 5A 500 mm |  |  |  | -
7570 | Elo fusivel distr K 6A 500 mm |  |  |  | -
7571 | Elo fusivel distr K 8A 500 mm |  |  |  | -
7572 | Elo fusivel distr K 10A 500 mm |  |  |  | -
7574 | Elo fusivel distr K 15A 500 mm |  |  |  | -
5264 | Fio NU ALUM RECOZ 145DAN 4AWG AMARRACAO |  |  |  | -
5265 | Fio alumínio isoaldo 4 AWG mole amarracao |  |  |  | -
35107 | Fixador de perfil U para rede compacta |  |  |  | -
5368 | Fio isol CU 450/750V 10MM Preto |  |  |  | -
16464 | Fio de cobre isolado PRETO 10mm2 750V | 1 |  |  | 1
5369 | Fio de cobre isolado PRETO 16mm2 750V |  |  |  | -
5224 | INST. Fio de cobre nu meio-duro 16mm² |  |  |  | -
17057 | RET. Fio de cobre nu meio-duro 16mm² |  |  |  | -
5228 | Fio de cobre recozido 16mm² |  |  |  | -
5627 | Fita alumínio 1x10mm |  |  |  | -
255 | Fita auto-fusão 19mmx10m | 1 |  |  | 1
256 | Fita isolante adesiva - rolo 20 m | 1 |  |  | 1
2255 | Gancho Olhal 500dan |  |  |  | -
16457 | Grampo de ancoragem para cabo coberto 25kV 35 CAA
6670 | Grampo term pass ca 4-1/0 caa 6-1/0 awg |  |  |  | -
2167 | Haste aço-cu D13x2400MM | 1 |  |  | 1
2154 | Haste âncora d16x2400mm |  |  |  | -
5191 | Isolador disco porc d165mm 7,5kv |  |  |  | -
5188 | Isolador disco vidro d165mm 7,5kv |  |  |  | -
13692 | Isolador pilar porc. 25 KV |  |  |  | -
5013 | Isolador roldana 76x79 mm |  | 4 |  | 1
14168 | Isolador tipo bastão 25 KV |  |  |  | -
5035 | Isolador pino vidro. 2 corpos d35mm 25Kv |  |  |  | -
5026 | Isolador pino porc. 2 corpos d35mm 25Kv |  |  |  | -
5028 | Isolador pino porc. 1 corpo d25mm 15Kv |  |  |  | -
5036 | Isolador pino vidro. 1 corpo d25mm 15Kv |  |  |  | -
6721 | Luva emenda compressão CA 2 AWG |  |  |  | -
6720 | Luva emenda compressão CA 4 AWG |  |  |  | -
6722 | Luva emenda compressão CA 1/0 AWG |  |  |  | -
6706 | Luva emenda compressão CAA 4 AWG |  |  |  | -
6731 | Luva emenda compressão CU 25mm² |  |  |  | -
6732 | Luva emenda compressão CU 35mm² |  |  |  | -
6730 | Luva emenda compressão CU 16mm² |  |  |  | -
25583 | LUVA EMENDA COMPR PRE-ISOLADA AL 35MM2 |  |  |  | -
25584 | LUVA EMENDA COMPR PRE-ISOLADA AL 50MM2 |  |  |  | -
25585 | LUVA EMENDA COMPR PRE-ISOLADA AL 70MM2
25587 | LUVA EMENDA COMPR PRE-ISOLADA AL 120MM2 |  |  |  | -
6183 | Manilha sapatilha 5000 daN |  |  |  | -
2181 | Mão francesa perfilada aço 726 mm |  |  |  | -
21126 | Massa P/ISOL Eletrico ROLO 38x1,5x3,2MM |  |  |  | -
2242 | Olhal para parafuso 5000 daN | 3 |  |  | 1
13486 | Para raio distribuição 10KA 12KV |  |  |  | -
16525 | Para Raio BT OXIDO ZN 280V 10kARD ISOL | 3 |  |  | 1
1798 | Parafuso cab abaul D16 x 45 mm | 3 |  |  | 1
1799 | Parafuso cab abaul D16 x 70 mm |  |  |  | -
1794 | Parafuso cab abaul D16 x 150 mm |  |  |  | -
1620 | Parafuso cab quad D16 x 125 mm |  |  |  | -
1666 | Parafuso cab quad D16 x 150 mm |  |  |  | -
1670 | Parafuso cab quad D16 x 200 mm |  |  |  | -
1624 | Parafuso cab quad D16 x 250 mm |  |  |  | -
1625 | Parafuso cab quad D16 x 300 mm |  |  |  | -
1626 | Parafuso cab quad D16 x 350 mm |  |  |  | -
1731 | Parafuso cab quad D16 x 550X225 mm |  |  |  | -
14182 | Pino fixação isolador pilar 25 x 20 mm |  |  |  | -
2283 | Pino topo cabeça chumbo D25mm 389mm |  |  |  | -
14183 | Pino fixação isolador pilar 140 x 60 mm |  |  |  | -
2241 | Porca Olhal ACO 5000DAN D16MM |  |  |  | -
36159 | Parafuso Cabeça sextavada INOX m12X60mm |  |  |  | -
27125 | Poste polimérico 01 segmento 10m/ 300daN |  |  |  | -
27124 | Poste polimérico 01 segmento 10m/ 600daN |  |  |  | -
4628 | Poste concreto circular 10m/ 300daN | 1 |  |  | 1
4644 | Poste concreto circular 12m/ 1000daN |  |  |  | -
4630 | Poste concreto circular 10m/ 600daN | 1 |  |  | 1
4637 | Poste concreto circular 11m/600daN |  |  |  | -
4635 | Poste concreto circular 11m/ 300daN |  |  |  | -
13486 | Para raio distribuição 12kV 10kA oxido de Zinco (15kV) |  |  |  | -
18917 | Grampo de ancoragem para cabo coberto 15Kv |  |  |  | -
4639 | Poste concreto circular 11m/1000daN |  |  |  | -
4697 | Poste concreto circular 11m/2000daN |  |  |  | -
4640 | Poste concreto circular 12m/300daN |  |  |  | -
4642 | Poste concreto circular 12m/600daN |  |  |  | -
4793 | Poste concreto DT 8m/ 150daN |  |  |  | -
4872 | Poste concreto DT 9m/ 100daN |  |  |  | -
4795 | Poste concreto DT 9m/ 150daN |  |  |  | -
4803 | Poste concreto DT 9m/ 300daN |  | 1 |  | 1
4798 | Poste concreto DT 10m/ 150daN |  |  |  | -
4800 | Poste concreto DT 10m/ 300daN |  |  |  | -
4804 | Poste concreto DT 10m/ 600daN |  |  |  | -
4801 | Poste concreto DT 10m/1000daN |  |  |  | -
4806 | Poste concreto DT 11m/ 200daN |  |  |  | -
4807 | Poste concreto DT 11m/ 300daN |  |  |  | -
4815 | Poste concreto DT 11m/ 600daN |  |  |  | -
4818 | Poste concreto DT 11m/1000daN |  |  |  | -
4831 | Poste concreto DT 11m/1500daN |  |  |  | -
4820 | Poste concreto DT 12m/300daN |  |  |  | -
4821 | Poste concreto DT 12m/600daN |  |  |  | -
4760 | Poste madeira leve 10m/150daN |  |  |  | -
4715 | Poste madeira medio 10m/300daN |  |  |  | -
7292 | RELIGADOR AUTOMAT 13,8KV 400A 10KA POSTE VELHO |  |  |  | -
18433 | RELIGADOR AUTOMAT 13,8KV 560A 12KA POSTE NOVO
2153 | Sapatilha cabo aço até 9,5 mm |  |  |  | -
6181 | Seccionador pre-formado cerca |  |  |  | -
15241 | Suporte vertical isolador pilar |  |  |  | -
2086 | Suporte L p/chave/para-raios em cruzeta |  |  |  | -
23180 | Suporte Para raios em Trafo |  |  |  | -
2123 | Suporta T p/chave e para-raio estrut. U |  |  |  | -
21133 | Terminal de compressão pré isolado 50mm² |  |  |  | -
21134 | Terminal de compressão pré isolado 70mm² |  |  |  | -
2099 | Suporte transformador Circular 240 mm |  |  |  | -
2100 | Suporte transformador Circular 255 mm |  |  |  | -
2105 | Suporte transformador Circular 270 mm |  |  |  | -
2102 | Suporte transformador poste DT |  |  |  | -
15241 | Suporte vertical para isolador pilar |  |  |  | -
21133 | Terminal Compressao pré isolado BT 50MM |  |  |  | -
25587 | Terminal Compressao pré isolado BT 35MM |  |  |  | -
36470 | Terminal Adaptador Bandeira 4 Furos 14mm |  |  |  | -
21319 | CONECTOR TERMINAL CU 70MM2 2F
21317 | CONECTOR TERMINAL CU 35MM2 2F
25587 | Terminal Compres Pre-Isol BT 35MM2
36470 | Terminal Adaptador Bandeira 4 Furos 14MM
4751 | Tora de madeira D200 x 1000 mm | 1 |  |  | 1
27289 | Transf monofásico 10KVA 440/220V 15KV |  |  |  | -
27288 | Transf monofásico 15KVA 440/220V 15KV |  |  |  | -
27284 | Transformador monofasico 25kVA 23,1 kV 440/220 25kV |  |  |  | -
7140 | Transf monofásico 37,5KVA 440/220V 15KV |  |  |  | -
27283 | Transf trifásico 30KVA 380/220V 15KV |  |  |  | -
27278 | Transf trifásico 45KVA 380/220V 25KV |  |  |  | -
27281 | Transf trifásico 75KVA 380/220V 15KV |  |  |  | -
27280 | Transf trifásico 112,5KVA 380/220V 15KV |  |  |  | -
7194 | Transf trifásico 150KVA 380/220V 15KV |  |  |  | -
7206 | Transf trifásico 225KVA 380/220V 15KV |  |  |  | -
14172 | Transf trifásico 300KVA 380/220V 15KV |  |  |  | -
7491 | Braço comum IP d25x1000mm |  |  |  | -
5360 | Fio de cobre isolado 1,5mm2 750V |  |  |  | -
16365 | Lâmpada vapor sódio 70 W |  |  |  | -
16333 | Isolador pino polimerico 25KV/35KV 25x70MM |  |  |  | -
1812 | Porca quadrada D16 mm |  |  |  | -
2241 | Porca Olhal 16mm Acço/Ferro |  |  |  | -
7500 | Relê fotoelétrico 5A 220V c/base |  |  |  | -
15750 | Cabo coberto rede compacta al 15kV 50mm |  |  |  | -
15760 | Espaçador losangular para rede compacta 15KV |  |  |  | -
15782 | Anel de amarração para espaçadores (KIT) |  |  |  | -
18903 | Anel de amarração para isolador polimérico |  |  |  | -
16331 | Isolador tipo pino polimérico 15kv |  |  |  | -
16438 | Cabo mensageiro rede compacta 9,5mm EHS |  |  |  | -
15791 | Cantoneira auxiliar para braço tipo C 25KV |  |  |  | -
15787 | Braço tipo C para rede compacta 25kV |  |  |  | -
15785 | Braço tipo L para rede compacta 25kV |  |  |  | -
18955 | Perfil "U" para rede compacta |  |  |  | -
15790 | Suporte Z rede para rede compacta |  |  |  | -
18956 | Suporte afastador horizontal para rede compacta |  |  |  | -
16458 | Suporte horizontal para rede compacta 25kV |  |  |  | -
15792 | Estribo para braço tipo L para rede compacta |  |  |  | -
17518 | Pino curto para isolador tipo pino polimérico D 25,00 MM 25KV |  |  |  | -
30377 | CABO COBERTO COBRE XLPE 15 KV 16 MM2 |  |  |  | -
15789 | Braço antibalanço rede compacta 25kV |  |  |  | -
41982 | Manta de recomposição da cobertura |  |  |  | -
7626 | Para raio distribuição 21kV 10kA oxido de Zinco (25kV) |  |  |  | -
18921 | Grampo de ancoragem para cabo coberto 25Kv |  |  |  | -
|  |  |  | FIM | 1
1
| MATERIAIS RETIRADOS |  |  |  | 1
1
código | Descrição | QTDE | BOM | SUCATA | 1
2110 | Afastador armação sec. 250x900 mm |  |  |  | 1
6150 | Alça pre-form. Distr. CA 336,4 MCM |  |  |  | 1
6154 | Alça pre-form. Distr. CA/CAA 02 AWG |  |  |  | 1
6153 | Alça pre-form. Distr. CA/CAA 04 AWG |  |  |  | 1
6155 | Alça pre-form. Distr. CA/CAA 1/0 AWG |  |  |  | 1
6167 | Alça pre-form. Estai aço 6,4mm |  |  |  | 1
6168 | Alça pre-form. Estai aço 9,5mm |  |  |  | 1
15391 | Alça pre-form. Serviço cobre 10 mm² |  |  |  | 1
15442 | Alça pre-form. Serviço cb al 10 mm² |  |  |  | 1
238 | Arame de aço galv. D4,0mm |  |  |  | 1
2270 | Armação secundária 1 estribo |  |  |  | 1
2271 | Armação secundária 2 estribos |  |  |  | 1
2268 | Armação secundária 3 estribos haste |  |  |  | 1
2269 | Armacao secundaria 4 estribos |  |  |  | 1
15722 | Armação secundária 5 estribos haste |  |  |  | 1
1827 | Arruela Quadrada 18x38x38x3mm |  |  |  | 1
23151 | Braçadeira Plástica 200 mm |  |  |  | 1
229 | Cabo aço galv MR/SM D6,4mm |  |  |  | 1
230 | Cabo aço galv MR/SM D9,5mm |  |  |  | 1
5274 | Cabo aluminio CA 04 AWG |  |  |  | 1
5275 | Cabo alumínio CA 02 AWG |  |  |  | 1
5276 | Cabo alumínio CA 1/0 AWG |  |  |  | 1
5283 | Cabo alumínio CAA 04 AWG |  |  |  | 1
5280 | Cabo alumínio CA 336,4MCM |  |  |  | 1
15733 | Cabo cobre Multiplexado 1x10+10mm² |  |  |  | 1
15772 | Cabo cobre Multiplexado 2x10+10mm² |  |  |  | 1
15775 | Cabo cobre Multiplexado 3x10+10mm² |  |  |  | 1
15505 | Cabo alum. Multiplexado 1x10+10mm² |  |  |  | 1
15527 | Cabo alum. Multiplexado 2x10+10mm² |  |  |  | 1
15528 | Cabo alum. Multiplexado 3x10+10mm² |  |  |  | 1
15541 | Cabo alum. Multiplexado 3x16+16mm² |  |  |  | 1
15542 | Cabo alum. Multiplexado 3x25+25mm² |  |  |  | 1
17924 | Cabo alum. Multiplexado 1x35+35mm² |  |  |  | 1
21839 | Cabo alum. Multiplexado 2x35+35mm² |  |  |  | 1
15553 | Cabo alum. Multiplexado 3x35+35mm² |  |  |  | 1
34254 | Cabo alum. Multiplexado 3x50+35mm² |  |  |  | 1
34255 | Cabo alum. Multiplexado 3x70+50mm² |  |  |  | 1
17928 | Cabo alum. Multiplexado 3x120+70mm² |  |  |  | 1
5387 | Cabo cobre isol 25 mm2 750 V |  |  |  | 1
5388 | Cabo cobre isol 35 mm2 750 V |  |  |  | 1
5390 | Cabo cobre isol 70 mm2 750 V |  |  |  | 1
5316 | Cabo cobre isol 120 mm2 750 V |  |  |  | 1
5332 | Cabo cobre isol. Extra-flex 25 mm2 |  |  |  | 1
5230 | Cabo cobre nú meio duro 25 mm2 TERRA |  |  |  | 1
5230 | Inst. Cabo cobre nú meio duro 25 mm2 BAIXA |  |  |  | 1
32929 | RET. Cabo cobre nú meio duro 25 mm2 BAIXA |  |  |  | 1
5230 | Cabo cobre nú meio duro 25 mm2 MÉDIA |  |  |  | 1
5231 | Cabo cobre nú meio duro 35 mm2 |  |  |  | 1
21131 | Capuz protetor para ponta de cabos |  |  |  | 1
17032 | Cartucho Metálico azul |  |  |  | 1
17031 | Cartucho Metálico vermelho |  |  |  | 1
2145 | Chapa estai 3200 daN |  |  |  | 1
7709 | Chave Faca 1p 15kv |  |  |  | 1
7716 | Chave Faca 1p 25kv |  |  |  | 1
7753 | Chave fusível base "C" 25KV 100A 6,3KA |  |  |  | 1
7496 | Chave IP 1x50 198/242V NA |  |  |  | 1
7497 | Chave IP 2x30 180/250V rele |  |  |  | 1
1992 | Cinta poste circular D150 mm |  |  |  | 1
1993 | Cinta poste circular D160 mm |  |  |  | 1
1994 | Cinta poste circular D170 mm |  |  |  | 1
1996 | Cinta poste circular D180 mm |  |  |  | 1
1997 | Cinta poste circular D190 mm |  |  |  | 1
1998 | Cinta poste circular D200 mm |  |  |  | 1
2000 | Cinta poste circular D210 mm |  |  |  | 1
2001 | Cinta poste circular D220 mm |  |  |  | 1
2002 | Cinta poste circular D230 mm |  |  |  | 1
2003 | Cinta poste circular D240 mm |  |  |  | 1
2004 | Cinta poste circular D250 mm |  |  |  | 1
2005 | Cinta poste circular D260 mm |  |  |  | 1
2006 | Cinta poste circular D270 mm |  |  |  | 1
2007 | Cinta poste circular D280 mm |  |  |  | 1
2008 | Cinta poste circular D290 mm |  |  |  | 1
2009 | Cinta poste circular D300 mm |  |  |  | 1
2010 | Cinta poste circular D310 mm |  |  |  | 1
2011 | Cinta poste circular D320 mm |  |  |  | 1
2012 | Cinta poste circular D330 mm |  |  |  | 1
2013 | Cinta poste circular D340 mm |  |  |  | 1
2014 | Cinta poste circular D350 mm |  |  |  | 1
2015 | Cinta poste circular D360 mm |  |  |  | 1
14493 | Cinta poste circular D370 mm |  |  |  | 1
2016 | Cinta poste circular D380 mm |  |  |  | 1
2044 | Cinta poste circular D390 mm |  |  |  | 1
2017 | Cinta poste circular D400 mm |  |  |  | 1
2061 | Cinta poste retangular AT |  |  |  | 1
2301 | Cinta poste retangular BT |  |  |  | 1
6468 | Conector cunha Al Cb 2x2 - 1/0x4 AWG |  |  |  | 1
6785 | Conector cunha Al Cb 2x4 - 1/0x6 AWG |  |  |  | 1
6784 | Conector cunha Al Cb 4x4 - 2x6 AWG |  |  |  | 1
6783 | Conector cunha Al Cb 6x4 - 6x6 AWG |  |  |  | 1
6467 | Conector cunha Al Cb 1/0 x 2 AWG |  |  |  | 1
6466 | Conector cunha Al Cb 1/0 x 1/0 AWG |  |  |  | 1
6404 | Conector cunha Al Cb 2/0 x 4 AWG |  |  |  | 1
6405 | Conector cunha Al Cb 2/0 x 2 AWG |  |  |  | 1
6406 | Conector cunha Al Cb 2/0x1/0 - 3/0x2 AWG |  |  |  | 1
6407 | Conector cunha Al Cb 2/0x2/0 - 3/0x4 AWG |  |  |  | 1
6464 | Conector cunha Al Cb 3/0x3/0 - 4/0x2/0 AWG |  |  |  | 1
6414 | Conector cunha Al Cb 336,4 x 6 AWG |  |  |  | 1
6417 | Conector cunha Al Cb 336,4 x 4 AWG |  |  |  | 1
6418 | Conector cunha Al Cb 336,4 x 2 AWG |  |  |  | 1
6449 | Conector cunha Al Cb 336,4 x 336,4 AWG |  |  |  | 1
16180 | Conector cunha Al Cb 4/0 x 2 AWG |  |  |  | 1
6461 | Conector cunha Al Cb 4/0 x 4 AWG |  |  |  | 1
6409 | Conector cunha Al Cb 4/0 x 6 AWG |  |  |  | 1
6783 | Conector cunha Al Cb 4 x 6 AWG |  |  |  | 1
6462 | Conector cunha Al Cb 4/0 x 1/0 AWG |  |  |  | 1
6786 | Conector cunha Cu Cb 25mm² x 25mm² |  |  |  | 1
6805 | Conector cunha Cu Cb 25mm² x 16mm² |  |  |  | 1
6787 | Conector cunha Cu Cb 35mm² x 35mm² x50mm²x25mm² |  |  |  | 1
6806 | Conector cunha Cu Cb 50mm² x 16mm² x35mm²x25mm² |  |  |  | 1
6807 | Conector cunha Cu Cb 70mm² x 16mm² |  |  |  | 1
6791 | Conector cunha Cu Cb 70mm² x 35mm² |  |  |  | 1
6809 | Conector cunha Cu Cb 120mm² x 16mm² |  |  |  | 1
6790 | Conector cunha Cu Cb 120mm² x 25mm² |  |  |  | 1
6794 | Conector cunha Cu Cb 120mm² x 35mm² |  |  |  | 1
6788 | Conector cunha Cu Cb 70mm² x 25mm² |  |  |  | 1
6383 | Conector cunha tipo 1 |  |  |  | 1
6382 | Conector cunha tipo 2 |  |  |  | 1
6381 | Conector cunha tipo 3 |  |  |  | 1
6380 | Conector cunha tipo 4 |  |  |  | 1
6384 | Conector cunha tipo 5 |  |  |  | 1
6388 | Conector cunha tipo 6 |  |  |  | 1
6385 | Conector cunha tipo 7 |  |  |  | 1
6387 | Conector cunha tipo A |  |  |  | 1
6386 | Conector cunha tipo B |  |  |  | 1
6389 | Conector cunha tipo C |  |  |  | 1
21818 | Conector de aterramento |  |  |  | 1
18530 | Conector perfurante 16-70 x 1,5-10 mm IP |  |  |  | 1
18531 | Conector perfurante 16-70 x 6-35 mm² RAMAL |  |  |  | 1
18532 | Conector perfurante 35-70 x 35-70 mm² BIGODES |  |  |  | 1
18533 | Conector perfurante 50-120 x 6-35 mm |  |  |  | 1
18534 | Conector perfurante 50-120 x 50-120 mm |  |  |  | 1
18274 | Conjunto Grampo de supensão |  |  |  | 1
19327 | Conjunto Parafuso para Terminal chave faca |  |  |  | 1
14265 | Cruzeta de concreto 2100mm 400 daN |  |  |  | 1
4925 | Cruzeta de concreto 2400mm 400 daN |  |  |  | 1
4895 | Cruzeta de madeira 90x112,5x2400 mm |  |  |  | 1
13600 | Cruzeta em aço 90x90x2000 mm 400daN |  |  |  | 1
7565 | Elo fusivel distr H 1A 500 mm |  |  |  | 1
7566 | Elo fusivel distr H 2A 500 mm |  |  |  | 1
7567 | Elo fusivel distr H 3A 500 mm |  |  |  | 1
7569 | Elo fusivel distr H 5A 500 mm |  |  |  | 1
7570 | Elo fusivel distr K 6A 500 mm |  |  |  | 1
7571 | Elo fusivel distr K 8A 500 mm |  |  |  | 1
7572 | Elo fusivel distr K 10A 500 mm |  |  |  | 1
7574 | Elo fusivel distr K 15A 500 mm |  |  |  | 1
6333 | Espaçador de rede secundária 5 fios |  |  |  | 1
5264 | Fio alumínio recozido 4 AWG |  |  |  | 1
5340 | Fio de cobre isolado AZUL 10mm2 750V |  |  |  | 1
18283 | Fio de cobre isolado AZUL 16mm2 750V |  |  |  | 1
5368 | Fio de cobre isolado PRETO 10mm2 750V |  |  |  | 1
5369 | Fio de cobre isolado PRETO 16mm2 750V |  |  |  | 1
5224 | INST. Fio de cobre nu meio-duro 16mm² |  |  |  | 1
17057 | RET. Fio de cobre nu meio-duro 16mm² |  |  |  | 1
5228 | Fio de cobre recozido 16mm² |  |  |  | 1
5627 | Fita alumínio 1x10mm |  |  |  | 1
255 | Fita auto-fusão 19mmx10m |  |  |  | 1
256 | Fita isolante adesiva - rolo 20 m |  |  |  | 1
2255 | Gancho Olhal 500dan |  |  |  | 1
6670 | Grampo term pass ca 4-1/0 caa 6-1/0 awg |  |  |  | 1
2167 | Haste aterramento aço-cu D13x2400 mm |  |  |  | 1
2154 | Haste âncora d16x2400mm |  |  |  | 1
5191 | Isolador disco porc d165mm 7,5kv |  |  |  | 1
5188 | Isolador disco vidro d165mm 7,5kv |  |  |  | 1
13692 | Isolador pilar porc. 25 KV |  |  |  | 1
5013 | Isolador roldana 76x79 mm |  |  |  | 1
14168 | Isolador tipo bastão 25 KV |  |  |  | 1
5035 | Isolador pino vidro. 2 corpos d35mm 25Kv |  |  |  | 1
5026 | Isolador pino porc. 2 corpos d35mm 25Kv |  |  |  | 1
5028 | Isolador pino porc. 1 corpo d25mm 15Kv |  |  |  | 1
5036 | Isolador pino vidro. 1 corpo d25mm 15Kv |  |  |  | 1
6721 | Luva emenda compressão CA 2 AWG |  |  |  | 1
6720 | Luva emenda compressão CA 4 AWG |  |  |  | 1
6722 | Luva emenda compressão CA 1/0 AWG |  |  |  | 1
6706 | Luva emenda compressão CAA 4 AWG |  |  |  | 1
6731 | Luva emenda compressão CU 25mm² |  |  |  | 1
6732 | Luva emenda compressão CU 35mm² |  |  |  | 1
6730 | Luva emenda compressão CU 16mm² |  |  |  | 1
6183 | Manilha sapatilha 5000 daN |  |  |  | 1
2181 | Mão francesa perfilada aço 726 mm |  |  |  | 1
2174 | Mão francesa plana aço 726 mm |  |  |  | 1
2242 | Olhal para parafuso 5000 daN |  |  |  | 1
7626 | Para raio distribuição 21 kV 10kA oxido Zinco (25kV) |  |  |  | 1
1798 | Parafuso cab abaul D16 x 45 mm |  |  |  | 1
1799 | Parafuso cab abaul D16 x 70 mm |  |  |  | 1
1794 | Parafuso cab abaul D16 x 150 mm |  |  |  | 1
1620 | Parafuso cab quad D16 x 125 mm |  |  |  | 1
1666 | Parafuso cab quad D16 x 150 mm |  |  |  | 1
1670 | Parafuso cab quad D16 x 200 mm |  |  |  | 1
1624 | Parafuso cab quad D16 x 250 mm |  |  |  | 1
1625 | Parafuso cab quad D16 x 300 mm |  |  |  | 1
1626 | Parafuso cab quad D16 x 350 mm |  |  |  | 1
1639 | Parafuso cab quad D16 x 450 mm |  |  |  | 1
14182 | Pino fixação isolador pilar 25 x 20 mm |  |  |  | 1
14183 | Pino fixação isolador pilar 140 x 60 mm |  |  |  | 1
14185 | Pino fixação isolador pilar 200 x 60 mm |  |  |  | 1
2274 | Pino isolador cab. Chumbo d25mm 294mm |  |  |  | 1
2276 | Pino isolador cab. Chumbo d35mm 324mm |  |  |  | 1
4625 | Poste concreto circular 9m/ 150daN |  |  |  | 1
4627 | Poste concreto circular 10m/ 150daN |  |  |  | 1
4628 | Poste concreto circular 10m/ 300daN |  |  |  | 1
4629 | Poste concreto circular 10m/ 450daN |  |  |  | 1
4630 | Poste concreto circular 10m/ 600daN |  |  |  | 1
4632 | Poste concreto circular 10m/1000daN |  |  |  | 1
4635 | Poste concreto circular 11m/ 300daN |  |  |  | 1
4636 | Poste concreto circular 11m/ 450daN |  |  |  | 1
4637 | Poste concreto circular 11m/ 600daN |  |  |  | 1
4639 | Poste concreto circular 11m/1000daN |  |  |  | 1
4697 | Poste concreto circular 11m/2000daN |  |  |  | 1
4640 | Poste concreto circular 12m/300daN |  |  |  | 1
4642 | Poste concreto circular 12m/600daN |  |  |  | 1
4793 | Poste concreto DT 8m/ 150daN |  |  |  | 1
4872 | Poste concreto DT 9m/ 100daN |  |  |  | 1
4795 | Poste concreto DT 9m/ 150daN |  |  |  | 1
4803 | Poste concreto DT 9m/ 300daN |  |  |  | 1
4798 | Poste concreto DT 10m/ 150daN |  |  |  | 1
4800 | Poste concreto DT 10m/ 300daN |  |  |  | 1
4804 | Poste concreto DT 10m/ 600daN |  |  |  | 1
4801 | Poste concreto DT 10m/1000daN |  |  |  | 1
4806 | Poste concreto DT 11m/ 200daN |  |  |  | 1
4807 | Poste concreto DT 11m/ 300daN |  |  |  | 1
4815 | Poste concreto DT 11m/ 600daN |  |  |  | 1
4818 | Poste concreto DT 11m/1000daN |  |  |  | 1
4831 | Poste concreto DT 11m/1500daN |  |  |  | 1
4820 | Poste concreto DT 12m/300daN |  |  |  | 1
4821 | Poste concreto DT 12m/600daN |  |  |  | 1
4760 | Poste madeira leve 10m/150daN |  |  |  | 1
4715 | Poste madeira medio 10m/300daN |  |  |  | 1
2153 | Sapatilha cabo aço até 9,5 mm |  |  |  | 1
6181 | Seccionador pre-formado cerca |  |  |  | 1
2179 | Sela para cruzeta |  |  |  | 1
2086 | Suporte L p/chave/para-raios em cruzeta |  |  |  | 1
23180 | Suporte Para raios em Trafo |  |  |  | 1
2123 | Suporta T p/chave e para-raio estrut. U |  |  |  | 1
2097 | Suporte transformador Circular 210 mm |  |  |  | 1
2098 | Suporte transformador Circular 225 mm |  |  |  | 1
2099 | Suporte transformador Circular 240 mm |  |  |  | 1
2100 | Suporte transformador Circular 255 mm |  |  |  | 1
2105 | Suporte transformador Circular 270 mm |  |  |  | 1
2102 | Suporte transformador poste DT |  |  |  | 1
15241 | Suporte vertical para isolador pilar |  |  |  | 1
21321 | Terminal bucha saída transfomador 225kva |  |  |  | 1
6894 | Terminal al chave fca cb 4/0 AWG |  |  |  | 1
6895 | Terminal al chave faca cb 336,4 MCM |  |  |  | 1
4751 | Tora de madeira D200 x 1000 mm |  |  |  | 1
27289 | Transf monofásico 10KVA 440/220V 15KV |  |  |  | 1
27288 | Transf monofásico 15KVA 440/220V 15KV |  |  |  | 1
27287 | Transf monofásico 25KVA 440/220V 15KV |  |  |  | 1
7140 | Transf monofásico 37,5KVA 440/220V 15KV |  |  |  | 1
27283 | Transf trifásico 30KVA 380/220V 15KV |  |  |  | 1
27282 | Transf trifásico 45KVA 380/220V 15KV |  |  |  | 1
27281 | Transf trifásico 75KVA 380/220V 15KV |  |  |  | 1
27280 | Transf trifásico 112,5KVA 380/220V 15KV |  |  |  | 1
22167 | Transf trifásico 150KVA 380/220V 15KV |  |  |  | 1
7206 | Transf trifásico 225KVA 380/220V 15KV |  |  |  | 1
14172 | Transf trifásico 300KVA 380/220V 15KV |  |  |  | 1
7491 | Braço comum IP d25x1000mm |  |  |  | 1
5360 | Fio de cobre isolado 1,5mm2 750V |  |  |  | 1
16365 | Lâmpada vapor sódio 70 W |  |  |  | 1
20042 | Luminária fechada p/ l. VS 70W |  |  |  | 1
1812 | Porca quadrada D16 mm |  |  |  | 1
16461 | Reator p/lâmpada VS 70 W - 220 V |  |  |  | 1
7500 | Relê fotoelétrico 5A 220V c/base |  |  |  | 1
15750 | Cabo coberto rede compacta al 15kV 50mm |  |  |  | 1
15763 | Espaçador losangular para rede compacta |  |  |  | 1
15782 | Anel de amarração para espaçadores |  |  |  | 1
16331 | Isolador tipo pino polimérico 13,8kv |  |  |  | 1
16438 | Cabo mensageiro rede compacta 9,5mm EHS |  |  |  | 1
15784 | Braço tipo L para rede compacta 15kV |  |  |  | 1
15786 | Braço tipo C para rede compacta 15kV |  |  |  | 1
15792 | Estribo para braço tipo L para rede compacta |  |  |  | 1
16604 | Pino curto para isolador tipo pino polimérico 15kV |  |  |  | 1
18903 | Anel de amarração isolador polimérico |  |  |  | 1
15788 | Braço antibalanço rede compacta 15kV |  |  |  | 1
18930 | Protetor de conector (capa protetora) 15Kv |  |  |  | 1
18927 | Protetor de bucha 15kV |  |  |  | 1
18917 | Grampo de ancoragem para cabo coberto 15Kv |  |  |  | 1
18956 | Suporte afastador horizontal para rede coberta 15Kv |  |  |  | 1
18955 | Perfil "U" para rede compacta |  |  |  | 1
FINALIZA ESTUDO
EXCEL 2007
LIMPAR
FINALIZA ESTUDO
EXCEL 2003

## Manoel Gercino do Nascimento (hidden)
RELAÇÃO DE MATERIAIS
PROJETISTA | LEONARDO CESAR MORAES
FU | 22875
ESTUDO
NOME | PREFEITURA MUNICIPAL DE GOVERNADOR CELSO RAMOS - SC | Elaborado por Jean E. Costanzi
OBRA | EXPANSÃO DE REDE PARA IP
LOCAL | RUA MANOEL GERCINO DO NASCIMENTO
MUNICIPIO | GOVERNADOR CELSO RAMOS - SC
km AT
km BT | 0.05
km MT | 0
código | Descrição | INST. | RET. | REINS. | itens
2189 | Adapt. Estribo Cunha RET 1/0-2/0AWG 35MM2 |  |  |  | -
2198 | Adapt. Estribo Cunha RET 4-2AWG 35MM2 |  |  |  | -
6603 | Alça preformada, serviço, cb cu 25mm2 |  |  |  | -
13814 | Alça pré-formada distribuição cb cu 25mm2 480MM |  |  |  | -
6211 | Alça pré-form distr cb cu 1/0AWG |  |  |  | -
6150 | Alça pre-form. Distr. CA 336,4 MCM |  |  |  | -
6154 | Alça pre-form. Distr. CA/CAA 02 AWG |  |  |  | -
6156 | Alça pre-form. Distr. CA/CAA 2/0 AWG |  |  |  | -
6155 | Alça pre-form. Distr. CA/CAA 1/0 AWG |  |  |  | -
6167 | Alça pre-form. Estai aço 6,4mm |  |  |  | -
6168 | Alça pre-form. Estai aço 9,5mm |  |  |  | -
15391 | Alça pre-form. Serviço cobre 10 mm² |  |  |  | -
15442 | Alça pre-form. Serviço cb al 10 mm² |  |  |  | -
35997 | Alça pré-form. Distr. Cabo Mult. 35 mm² | 2 |  |  | 1
35998 | Alça pré-form. Distr. Cabo Mult. 50 mm² |  |  |  | -
238 | Arame de aço galv. D4,0mm |  |  |  | -
2270 | Armação secundária 1 estribo |  |  |  | -
2271 | Armação secundária 2 estribos |  |  |  | -
2268 | Armação secundária 3 estribos haste |  |  |  | -
2269 | Armacao secundaria 4 estribos |  |  |  | -
15722 | Armação secundária 5 estribos haste |  |  |  | -
1827 | Arruela Quadrada 18x38x38x3mm |  |  |  | -
23151 | Braçadeira Plástica 7,60 preto 390mm |  |  |  | -
21405 | Braçadeira Nylon 280 mm | 15 |  |  | 1
19660 | Cartucho MET Calibre 22 AMARELA
36240 | Cabo ACO Mensageiro RD COMP 9,5MM 7 FIOS
5274 | Cabo aluminio CA 04 AWG |  |  |  | -
5275 | Cabo alumínio CA 02 AWG |  |  |  | -
5276 | Cabo alumínio CA 1/0 AWG |  |  |  | -
5283 | Cabo alumínio CAA 04 AWG |  |  |  | -
5280 | Cabo alumínio CA 336,4MCM |  |  |  | -
34171 | Cabo cobre Multiplexado 1x10+10mm² ISOALDO |  |  |  | -
15772 | Cabo cobre Multiplexado 2x10+10mm² |  |  |  | -
15775 | Cabo cobre Multiplexado 3x10+10mm² |  |  |  | -
15774 | Cabo cobre Multiplexado 3x25+25mm² |  |  |  | -
15778 | Cabo cobre Multiplexado 3x35+35mm² |  |  |  | -
15776 | Cabo cobre Multiplexado 3x50+50mm² |  |  |  | -
15505 | Cabo alum. Multiplexado 1x10+10mm² |  |  |  | -
15540 | Cabo alum. Multiplexado 2x10+10mm² |  |  |  | -
17926 | Cabo alum. Multiplexado 3x50+50mm2 |  |  |  | -
34254 | Cabo alum. Multiplexado 3x50+35mm2 | 60 |  |  | 1
34254 | Cabo alum. Multiplexado 3x50+35mm2 |  |  |  | -
21839 | Cabo alum. Multiplexado 2x35+35mm² |  |  |  | -
21117 | Cabbo alum coberto XLPE 35 CAA Rural |  |  |  | -
30377 | Cabo coberto cobrere XLPE 15kV 16mm2 |  |  |  | -
34255 | Cabo alum. Multiplexado 3x70+50mm² |  |  |  | -
17928 | Cabo alum. Multiplexado 3x120+70mm² |  |  |  | -
5387 | Cabo cobre isol 25 mm2 750 V |  |  |  | -
5388 | Cabo cobre isol 35 mm2 750 V |  |  |  | -
5390 | Cabo cobre isol 70 mm2 750 V |  |  |  | -
5316 | Cabo cobre isol 120 mm2 750 V |  |  |  | -
5332 | Cabo cobre isol. Extra-flex 25 mm2 |  |  |  | -
5230 | Cabo cobre nú meio duro 25 mm2 |  |  |  | -
5230 | Inst. Cabo cobre nú meio duro 25 mm2 BAIXA | 3 |  |  | 1
32929 | RET. Cabo cobre nú meio duro 25 mm2 BAIXA RETIRADO |  |  |  | -
5230 | Cabo cobre nú meio duro 25 mm2 MÉDIA |  |  |  | -
5231 | Cabo cobre nú meio duro 35 mm2 |  |  |  | -
21131 | Capuz protetor para ponta de cabos |  |  |  | -
17032 | Cartucho Metálico azul |  |  |  | -
17031 | Cartucho Metálico vermelho |  |  |  | -
2145 | Chapa estai 3200 daN |  |  |  | -
7709 | Chave Faca 1p 15kv |  |  |  | -
7716 | Chave Faca 1p 25kv |  |  |  | -
7753 | Chave fusível base "C" 25KV 100A 6,3KA |  |  |  | -
7496 | Chave IP 1x50 198/242V NA |  |  |  | -
7497 | Chave IP 2x30 180/250V rele |  |  |  | -
1992 | Cinta poste circular D150 mm |  |  |  | -
1993 | Cinta poste circular D160 mm |  |  |  | -
1994 | Cinta poste circular D170 mm |  |  |  | -
1996 | Cinta poste circular D180 mm |  |  |  | -
1997 | Cinta poste circular D190 mm |  |  |  | -
1998 | Cinta poste circular D200 mm | 2 |  |  | 1
2000 | Cinta poste circular D210 mm |  |  |  | -
2001 | Cinta poste circular D220 mm |  |  |  | -
2002 | Cinta poste circular D230 mm | 1 |  |  | 1
2003 | Cinta poste circular D240 mm |  |  |  | -
2004 | Cinta poste circular D250 mm |  |  |  | -
2005 | Cinta poste circular D260 mm |  |  |  | -
2006 | Cinta poste circular D270 mm |  |  |  | -
2007 | Cinta poste circular D280 mm |  |  |  | -
2008 | Cinta poste circular D290 mm |  |  |  | -
2009 | Cinta poste circular D300 mm |  |  |  | -
2010 | Cinta poste circular D310 mm |  |  |  | -
2011 | Cinta poste circular D320 mm |  |  |  | -
2012 | Cinta poste circular D330 mm |  |  |  | -
2013 | Cinta poste circular D340 mm |  |  |  | -
2014 | Cinta poste circular D350 mm |  |  |  | -
2015 | Cinta poste circular D360 mm |  |  |  | -
14493 | Cinta poste circular D370 mm |  |  |  | -
2016 | Cinta poste circular D380 mm |  |  |  | -
2044 | Cinta poste circular D390 mm |  |  |  | -
2017 | Cinta poste circular D400 mm |  |  |  | -
2061 | Cinta poste retangular AT |  |  |  | -
2301 | Cinta poste retangular BT |  |  |  | -
6468 | Conector cunha Al Cb 2x2 - 1/0x4 AWG | 2 |  |  | 1
6469 | Conector cunha Al Cb 2x4 - 1/0x6 AWG |  |  |  | -
6784 | Conector cunha Al Cb 4x4 - 2x6 AWG |  |  |  | -
6783 | Conector cunha Al Cb 6x4 - 6x6 AWG |  |  |  | -
6467 | Conector cunha Al Cb 1/0 x 2 AWG | 3 |  |  | 1
6466 | Conector cunha Al Cb 1/0 x 1/0 AWG |  |  |  | -
6404 | Conector cunha Al Cb 2/0 x 4 AWG |  |  |  | -
6405 | Conector cunha Al Cb 2/0 x 2 AWG |  |  |  | -
6406 | Conector cunha Al Cb 2/0x1/0 - 3/0x2 AWG |  |  |  | -
6407 | Conector cunha Al Cb 2/0x2/0 - 3/0x4 AWG |  |  |  | -
6464 | Conector cunha Al Cb 3/0x3/0 - 4/0x2/0 AWG |  |  |  | -
6414 | Conector cunha Al Cb 336,4 x 6 AWG |  |  |  | -
6417 | Conector cunha Al Cb 336,4 x 4 AWG |  |  |  | -
6418 | Conector cunha Al Cb 336,4 x 2 AWG |  |  |  | -
6449 | Conector cunha Al Cb 336,4 x 336,4 AWG |  |  |  | -
16180 | Conector cunha Al Cb 4/0 x 2 AWG |  |  |  | -
6461 | Conector cunha Al Cb 4/0 x 4 AWG |  |  |  | -
6409 | Conector cunha Al Cb 4/0 x 6 AWG |  |  |  | -
6783 | Conector cunha Al Cb 4 x 6 AWG |  |  |  | -
6462 | Conector cunha Al Cb 4/0 x 1/0 AWG |  |  |  | -
6786 | Conector cunha Cu Cb 25mm² x 25mm² |  |  |  | -
18531 | Conector Pierc T 16-70MM D 6-35MM |  |  |  | -
6774 | Conector LV CU CB 16-120 MM2 10-70 MM2 |  |  |  | -
6806 | Conector cunha Cu Cb 50mm² x 16mm² x35mm²x25mm² |  |  |  | -
6807 | Conector cunha Cu Cb 70mm² x 16mm² |  |  |  | -
6791 | Conector cunha Cu Cb 70mm² x 35mm² |  |  |  | -
6809 | Conector cunha Cu Cb 120mm² x 16mm² |  |  |  | -
6790 | Conector cunha Cu Cb 120mm² x 25mm² |  |  |  | -
6794 | Conector cunha Cu Cb 120mm² x 35mm² |  |  |  | -
6788 | Conector cunha Cu Cb 70mm² x 25mm² |  |  |  | -
6383 | Conector cunha tipo 1 | 1 |  |  | 1
6382 | Conector cunha tipo 2 | 1 |  |  | 1
6381 | Conector cunha tipo 3 |  |  |  | -
6380 | Conector cunha tipo 4 |  |  |  | -
6384 | Conector cunha tipo 5 |  |  |  | -
6388 | Conector cunha tipo 6 |  |  |  | -
6385 | Conector cunha tipo 7 |  |  |  | -
6387 | Conector cunha tipo A |  |  |  | -
6386 | Conector cunha tipo B |  |  |  | -
6389 | Conector cunha tipo C |  |  |  | -
21755 | Conector de aterramento | 1 |  |  | 1
18530 | Conector perfurante 16-70 x 1,5-10 mm | 3 |  |  | 1
21755 | Conector de aterramento |  |  |  | -
18532 | Conector perfurante 35-70 x 35-70 mm² BIGODES | 3 |  |  | 1
18533 | Conector perfurante 50-120 x 6-35 mm |  |  |  | -
18534 | Conector perfurante 50-120 x 50-120 mm |  |  |  | -
18274 | Conjunto Grampo de supensão | 1 |  |  | 1
19327 | Conjunto Parafuso para Terminal chave faca |  |  |  | -
14265 | Cruzeta de concreto 2100mm 400 daN |  |  |  | -
4925 | Cruzeta de concreto 2400mm 400 daN |  |  |  | -
4895 | Cruzeta de madeira 90x112,5x2400 mm |  |  |  | -
13600 | Cruzeta em aço 90x90x2000 mm 400daN |  |  |  | -
7565 | Elo fusivel distr H 1A 500 mm |  |  |  | -
7566 | Elo fusivel distr H 2A 500 mm |  |  |  | -
7567 | Elo fusivel distr H 3A 500 mm |  |  |  | -
7569 | Elo fusivel distr H 5A 500 mm |  |  |  | -
7570 | Elo fusivel distr K 6A 500 mm |  |  |  | -
7571 | Elo fusivel distr K 8A 500 mm |  |  |  | -
7572 | Elo fusivel distr K 10A 500 mm |  |  |  | -
7574 | Elo fusivel distr K 15A 500 mm |  |  |  | -
5264 | Fio NU ALUM RECOZ 145DAN 4AWG AMARRACAO |  |  |  | -
5265 | Fio alumínio isoaldo 4 AWG mole amarracao |  |  |  | -
35107 | Fixador de perfil U para rede compacta |  |  |  | -
5368 | Fio isol CU 450/750V 10MM Preto |  |  |  | -
16464 | Fio de cobre isolado PRETO 10mm2 750V | 1 |  |  | 1
5369 | Fio de cobre isolado PRETO 16mm2 750V |  |  |  | -
5224 | INST. Fio de cobre nu meio-duro 16mm² |  |  |  | -
17057 | RET. Fio de cobre nu meio-duro 16mm² |  |  |  | -
5228 | Fio de cobre recozido 16mm² |  |  |  | -
5627 | Fita alumínio 1x10mm |  |  |  | -
255 | Fita auto-fusão 19mmx10m | 1 |  |  | 1
256 | Fita isolante adesiva - rolo 20 m | 1 |  |  | 1
2255 | Gancho Olhal 500dan |  |  |  | -
16457 | Grampo de ancoragem para cabo coberto 25kV 35 CAA
6670 | Grampo term pass ca 4-1/0 caa 6-1/0 awg |  |  |  | -
2167 | Haste aço-cu D13x2400MM | 1 |  |  | 1
2154 | Haste âncora d16x2400mm |  |  |  | -
5191 | Isolador disco porc d165mm 7,5kv |  |  |  | -
5188 | Isolador disco vidro d165mm 7,5kv |  |  |  | -
13692 | Isolador pilar porc. 25 KV |  |  |  | -
5013 | Isolador roldana 76x79 mm |  |  |  | -
14168 | Isolador tipo bastão 25 KV |  |  |  | -
5035 | Isolador pino vidro. 2 corpos d35mm 25Kv |  |  |  | -
5026 | Isolador pino porc. 2 corpos d35mm 25Kv |  |  |  | -
5028 | Isolador pino porc. 1 corpo d25mm 15Kv |  |  |  | -
5036 | Isolador pino vidro. 1 corpo d25mm 15Kv |  |  |  | -
6721 | Luva emenda compressão CA 2 AWG |  |  |  | -
6720 | Luva emenda compressão CA 4 AWG |  |  |  | -
6722 | Luva emenda compressão CA 1/0 AWG |  |  |  | -
6706 | Luva emenda compressão CAA 4 AWG |  |  |  | -
6731 | Luva emenda compressão CU 25mm² |  |  |  | -
6732 | Luva emenda compressão CU 35mm² |  |  |  | -
6730 | Luva emenda compressão CU 16mm² |  |  |  | -
25583 | LUVA EMENDA COMPR PRE-ISOLADA AL 35MM2 |  |  |  | -
25584 | LUVA EMENDA COMPR PRE-ISOLADA AL 50MM2 |  |  |  | -
25585 | LUVA EMENDA COMPR PRE-ISOLADA AL 70MM2
25587 | LUVA EMENDA COMPR PRE-ISOLADA AL 120MM2 |  |  |  | -
6183 | Manilha sapatilha 5000 daN |  |  |  | -
2181 | Mão francesa perfilada aço 726 mm |  |  |  | -
21126 | Massa P/ISOL Eletrico ROLO 38x1,5x3,2MM |  |  |  | -
2242 | Olhal para parafuso 5000 daN | 5 |  |  | 1
13486 | Para raio distribuição 10KA 12KV |  |  |  | -
16525 | Para Raio BT OXIDO ZN 280V 10kARD ISOL | 3 |  |  | 1
1798 | Parafuso cab abaul D16 x 45 mm | 3 |  |  | 1
1799 | Parafuso cab abaul D16 x 70 mm | 2 |  |  | 1
1794 | Parafuso cab abaul D16 x 150 mm |  |  |  | -
1620 | Parafuso cab quad D16 x 125 mm |  |  |  | -
1666 | Parafuso cab quad D16 x 150 mm |  |  |  | -
1670 | Parafuso cab quad D16 x 200 mm |  |  |  | -
1624 | Parafuso cab quad D16 x 250 mm |  |  |  | -
1625 | Parafuso cab quad D16 x 300 mm |  |  |  | -
1626 | Parafuso cab quad D16 x 350 mm |  |  |  | -
1731 | Parafuso cab quad D16 x 550X225 mm |  |  |  | -
14182 | Pino fixação isolador pilar 25 x 20 mm |  |  |  | -
2283 | Pino topo cabeça chumbo D25mm 389mm |  |  |  | -
14183 | Pino fixação isolador pilar 140 x 60 mm |  |  |  | -
2241 | Porca Olhal ACO 5000DAN D16MM |  |  |  | -
36159 | Parafuso Cabeça sextavada INOX m12X60mm |  |  |  | -
27125 | Poste polimérico 01 segmento 10m/ 300daN |  |  |  | -
27124 | Poste polimérico 01 segmento 10m/ 600daN |  |  |  | -
4628 | Poste concreto circular 10m/ 300daN |  |  |  | -
4644 | Poste concreto circular 12m/ 1000daN |  |  |  | -
4630 | Poste concreto circular 10m/ 600daN | 1 |  |  | 1
4637 | Poste concreto circular 11m/600daN |  |  |  | -
4635 | Poste concreto circular 11m/ 300daN |  |  |  | -
13486 | Para raio distribuição 12kV 10kA oxido de Zinco (15kV) |  |  |  | -
18917 | Grampo de ancoragem para cabo coberto 15Kv |  |  |  | -
4639 | Poste concreto circular 11m/1000daN |  |  |  | -
4697 | Poste concreto circular 11m/2000daN |  |  |  | -
4640 | Poste concreto circular 12m/300daN |  |  |  | -
4642 | Poste concreto circular 12m/600daN |  |  |  | -
4793 | Poste concreto DT 8m/ 150daN |  |  |  | -
4872 | Poste concreto DT 9m/ 100daN |  |  |  | -
4795 | Poste concreto DT 9m/ 150daN |  |  |  | -
4803 | Poste concreto DT 9m/ 300daN |  |  |  | -
4798 | Poste concreto DT 10m/ 150daN |  |  |  | -
4800 | Poste concreto DT 10m/ 300daN |  |  |  | -
4804 | Poste concreto DT 10m/ 600daN |  |  |  | -
4801 | Poste concreto DT 10m/1000daN |  |  |  | -
4806 | Poste concreto DT 11m/ 200daN |  |  |  | -
4807 | Poste concreto DT 11m/ 300daN |  |  |  | -
4815 | Poste concreto DT 11m/ 600daN |  |  |  | -
4818 | Poste concreto DT 11m/1000daN |  |  |  | -
4831 | Poste concreto DT 11m/1500daN |  |  |  | -
4820 | Poste concreto DT 12m/300daN |  |  |  | -
4821 | Poste concreto DT 12m/600daN |  |  |  | -
4760 | Poste madeira leve 10m/150daN |  |  |  | -
4715 | Poste madeira medio 10m/300daN |  |  |  | -
7292 | RELIGADOR AUTOMAT 13,8KV 400A 10KA POSTE VELHO |  |  |  | -
18433 | RELIGADOR AUTOMAT 13,8KV 560A 12KA POSTE NOVO
2153 | Sapatilha cabo aço até 9,5 mm |  |  |  | -
6181 | Seccionador pre-formado cerca |  |  |  | -
15241 | Suporte vertical isolador pilar |  |  |  | -
2086 | Suporte L p/chave/para-raios em cruzeta |  |  |  | -
23180 | Suporte Para raios em Trafo |  |  |  | -
2123 | Suporta T p/chave e para-raio estrut. U |  |  |  | -
21133 | Terminal de compressão pré isolado 50mm² |  |  |  | -
21134 | Terminal de compressão pré isolado 70mm² |  |  |  | -
2099 | Suporte transformador Circular 240 mm |  |  |  | -
2100 | Suporte transformador Circular 255 mm |  |  |  | -
2105 | Suporte transformador Circular 270 mm |  |  |  | -
2102 | Suporte transformador poste DT |  |  |  | -
15241 | Suporte vertical para isolador pilar |  |  |  | -
21133 | Terminal Compressao pré isolado BT 50MM |  |  |  | -
25587 | Terminal Compressao pré isolado BT 35MM |  |  |  | -
36470 | Terminal Adaptador Bandeira 4 Furos 14mm |  |  |  | -
21319 | CONECTOR TERMINAL CU 70MM2 2F
21317 | CONECTOR TERMINAL CU 35MM2 2F
25587 | Terminal Compres Pre-Isol BT 35MM2
36470 | Terminal Adaptador Bandeira 4 Furos 14MM
4751 | Tora de madeira D200 x 1000 mm | 1 |  |  | 1
27289 | Transf monofásico 10KVA 440/220V 15KV |  |  |  | -
27288 | Transf monofásico 15KVA 440/220V 15KV |  |  |  | -
27284 | Transformador monofasico 25kVA 23,1 kV 440/220 25kV |  |  |  | -
7140 | Transf monofásico 37,5KVA 440/220V 15KV |  |  |  | -
27283 | Transf trifásico 30KVA 380/220V 15KV |  |  |  | -
27278 | Transf trifásico 45KVA 380/220V 25KV |  |  |  | -
27281 | Transf trifásico 75KVA 380/220V 15KV |  |  |  | -
27280 | Transf trifásico 112,5KVA 380/220V 15KV |  |  |  | -
7194 | Transf trifásico 150KVA 380/220V 15KV |  |  |  | -
7206 | Transf trifásico 225KVA 380/220V 15KV |  |  |  | -
14172 | Transf trifásico 300KVA 380/220V 15KV |  |  |  | -
7491 | Braço comum IP d25x1000mm |  |  |  | -
5360 | Fio de cobre isolado 1,5mm2 750V |  |  |  | -
16365 | Lâmpada vapor sódio 70 W |  |  |  | -
16333 | Isolador pino polimerico 25KV/35KV 25x70MM |  |  |  | -
1812 | Porca quadrada D16 mm |  |  |  | -
2241 | Porca Olhal 16mm Acço/Ferro |  |  |  | -
7500 | Relê fotoelétrico 5A 220V c/base |  |  |  | -
15750 | Cabo coberto rede compacta al 15kV 50mm |  |  |  | -
15760 | Espaçador losangular para rede compacta 15KV |  |  |  | -
15782 | Anel de amarração para espaçadores (KIT) |  |  |  | -
18903 | Anel de amarração para isolador polimérico |  |  |  | -
16331 | Isolador tipo pino polimérico 15kv |  |  |  | -
16438 | Cabo mensageiro rede compacta 9,5mm EHS |  |  |  | -
15791 | Cantoneira auxiliar para braço tipo C 25KV |  |  |  | -
15787 | Braço tipo C para rede compacta 25kV |  |  |  | -
15785 | Braço tipo L para rede compacta 25kV |  |  |  | -
18955 | Perfil "U" para rede compacta |  |  |  | -
15790 | Suporte Z rede para rede compacta |  |  |  | -
18956 | Suporte afastador horizontal para rede compacta |  |  |  | -
16458 | Suporte horizontal para rede compacta 25kV |  |  |  | -
15792 | Estribo para braço tipo L para rede compacta |  |  |  | -
17518 | Pino curto para isolador tipo pino polimérico D 25,00 MM 25KV |  |  |  | -
30377 | CABO COBERTO COBRE XLPE 15 KV 16 MM2 |  |  |  | -
15789 | Braço antibalanço rede compacta 25kV |  |  |  | -
41982 | Manta de recomposição da cobertura |  |  |  | -
7626 | Para raio distribuição 21kV 10kA oxido de Zinco (25kV) |  |  |  | -
18921 | Grampo de ancoragem para cabo coberto 25Kv |  |  |  | -
|  |  |  | FIM | 1
1
| MATERIAIS RETIRADOS |  |  |  | 1
1
código | Descrição | QTDE | BOM | SUCATA | 1
2110 | Afastador armação sec. 250x900 mm |  |  |  | 1
6150 | Alça pre-form. Distr. CA 336,4 MCM |  |  |  | 1
6154 | Alça pre-form. Distr. CA/CAA 02 AWG |  |  |  | 1
6153 | Alça pre-form. Distr. CA/CAA 04 AWG |  |  |  | 1
6155 | Alça pre-form. Distr. CA/CAA 1/0 AWG |  |  |  | 1
6167 | Alça pre-form. Estai aço 6,4mm |  |  |  | 1
6168 | Alça pre-form. Estai aço 9,5mm |  |  |  | 1
15391 | Alça pre-form. Serviço cobre 10 mm² |  |  |  | 1
15442 | Alça pre-form. Serviço cb al 10 mm² |  |  |  | 1
238 | Arame de aço galv. D4,0mm |  |  |  | 1
2270 | Armação secundária 1 estribo |  |  |  | 1
2271 | Armação secundária 2 estribos |  |  |  | 1
2268 | Armação secundária 3 estribos haste |  |  |  | 1
2269 | Armacao secundaria 4 estribos |  |  |  | 1
15722 | Armação secundária 5 estribos haste |  |  |  | 1
1827 | Arruela Quadrada 18x38x38x3mm |  |  |  | 1
23151 | Braçadeira Plástica 200 mm |  |  |  | 1
229 | Cabo aço galv MR/SM D6,4mm |  |  |  | 1
230 | Cabo aço galv MR/SM D9,5mm |  |  |  | 1
5274 | Cabo aluminio CA 04 AWG |  |  |  | 1
5275 | Cabo alumínio CA 02 AWG |  |  |  | 1
5276 | Cabo alumínio CA 1/0 AWG |  |  |  | 1
5283 | Cabo alumínio CAA 04 AWG |  |  |  | 1
5280 | Cabo alumínio CA 336,4MCM |  |  |  | 1
15733 | Cabo cobre Multiplexado 1x10+10mm² |  |  |  | 1
15772 | Cabo cobre Multiplexado 2x10+10mm² |  |  |  | 1
15775 | Cabo cobre Multiplexado 3x10+10mm² |  |  |  | 1
15505 | Cabo alum. Multiplexado 1x10+10mm² |  |  |  | 1
15527 | Cabo alum. Multiplexado 2x10+10mm² |  |  |  | 1
15528 | Cabo alum. Multiplexado 3x10+10mm² |  |  |  | 1
15541 | Cabo alum. Multiplexado 3x16+16mm² |  |  |  | 1
15542 | Cabo alum. Multiplexado 3x25+25mm² |  |  |  | 1
17924 | Cabo alum. Multiplexado 1x35+35mm² |  |  |  | 1
21839 | Cabo alum. Multiplexado 2x35+35mm² |  |  |  | 1
15553 | Cabo alum. Multiplexado 3x35+35mm² |  |  |  | 1
34254 | Cabo alum. Multiplexado 3x50+35mm² |  |  |  | 1
34255 | Cabo alum. Multiplexado 3x70+50mm² |  |  |  | 1
17928 | Cabo alum. Multiplexado 3x120+70mm² |  |  |  | 1
5387 | Cabo cobre isol 25 mm2 750 V |  |  |  | 1
5388 | Cabo cobre isol 35 mm2 750 V |  |  |  | 1
5390 | Cabo cobre isol 70 mm2 750 V |  |  |  | 1
5316 | Cabo cobre isol 120 mm2 750 V |  |  |  | 1
5332 | Cabo cobre isol. Extra-flex 25 mm2 |  |  |  | 1
5230 | Cabo cobre nú meio duro 25 mm2 TERRA |  |  |  | 1
5230 | Inst. Cabo cobre nú meio duro 25 mm2 BAIXA |  |  |  | 1
32929 | RET. Cabo cobre nú meio duro 25 mm2 BAIXA |  |  |  | 1
5230 | Cabo cobre nú meio duro 25 mm2 MÉDIA |  |  |  | 1
5231 | Cabo cobre nú meio duro 35 mm2 |  |  |  | 1
21131 | Capuz protetor para ponta de cabos |  |  |  | 1
17032 | Cartucho Metálico azul |  |  |  | 1
17031 | Cartucho Metálico vermelho |  |  |  | 1
2145 | Chapa estai 3200 daN |  |  |  | 1
7709 | Chave Faca 1p 15kv |  |  |  | 1
7716 | Chave Faca 1p 25kv |  |  |  | 1
7753 | Chave fusível base "C" 25KV 100A 6,3KA |  |  |  | 1
7496 | Chave IP 1x50 198/242V NA |  |  |  | 1
7497 | Chave IP 2x30 180/250V rele |  |  |  | 1
1992 | Cinta poste circular D150 mm |  |  |  | 1
1993 | Cinta poste circular D160 mm |  |  |  | 1
1994 | Cinta poste circular D170 mm |  |  |  | 1
1996 | Cinta poste circular D180 mm |  |  |  | 1
1997 | Cinta poste circular D190 mm |  |  |  | 1
1998 | Cinta poste circular D200 mm |  |  |  | 1
2000 | Cinta poste circular D210 mm |  |  |  | 1
2001 | Cinta poste circular D220 mm |  |  |  | 1
2002 | Cinta poste circular D230 mm |  |  |  | 1
2003 | Cinta poste circular D240 mm |  |  |  | 1
2004 | Cinta poste circular D250 mm |  |  |  | 1
2005 | Cinta poste circular D260 mm |  |  |  | 1
2006 | Cinta poste circular D270 mm |  |  |  | 1
2007 | Cinta poste circular D280 mm |  |  |  | 1
2008 | Cinta poste circular D290 mm |  |  |  | 1
2009 | Cinta poste circular D300 mm |  |  |  | 1
2010 | Cinta poste circular D310 mm |  |  |  | 1
2011 | Cinta poste circular D320 mm |  |  |  | 1
2012 | Cinta poste circular D330 mm |  |  |  | 1
2013 | Cinta poste circular D340 mm |  |  |  | 1
2014 | Cinta poste circular D350 mm |  |  |  | 1
2015 | Cinta poste circular D360 mm |  |  |  | 1
14493 | Cinta poste circular D370 mm |  |  |  | 1
2016 | Cinta poste circular D380 mm |  |  |  | 1
2044 | Cinta poste circular D390 mm |  |  |  | 1
2017 | Cinta poste circular D400 mm |  |  |  | 1
2061 | Cinta poste retangular AT |  |  |  | 1
2301 | Cinta poste retangular BT |  |  |  | 1
6468 | Conector cunha Al Cb 2x2 - 1/0x4 AWG |  |  |  | 1
6785 | Conector cunha Al Cb 2x4 - 1/0x6 AWG |  |  |  | 1
6784 | Conector cunha Al Cb 4x4 - 2x6 AWG |  |  |  | 1
6783 | Conector cunha Al Cb 6x4 - 6x6 AWG |  |  |  | 1
6467 | Conector cunha Al Cb 1/0 x 2 AWG |  |  |  | 1
6466 | Conector cunha Al Cb 1/0 x 1/0 AWG |  |  |  | 1
6404 | Conector cunha Al Cb 2/0 x 4 AWG |  |  |  | 1
6405 | Conector cunha Al Cb 2/0 x 2 AWG |  |  |  | 1
6406 | Conector cunha Al Cb 2/0x1/0 - 3/0x2 AWG |  |  |  | 1
6407 | Conector cunha Al Cb 2/0x2/0 - 3/0x4 AWG |  |  |  | 1
6464 | Conector cunha Al Cb 3/0x3/0 - 4/0x2/0 AWG |  |  |  | 1
6414 | Conector cunha Al Cb 336,4 x 6 AWG |  |  |  | 1
6417 | Conector cunha Al Cb 336,4 x 4 AWG |  |  |  | 1
6418 | Conector cunha Al Cb 336,4 x 2 AWG |  |  |  | 1
6449 | Conector cunha Al Cb 336,4 x 336,4 AWG |  |  |  | 1
16180 | Conector cunha Al Cb 4/0 x 2 AWG |  |  |  | 1
6461 | Conector cunha Al Cb 4/0 x 4 AWG |  |  |  | 1
6409 | Conector cunha Al Cb 4/0 x 6 AWG |  |  |  | 1
6783 | Conector cunha Al Cb 4 x 6 AWG |  |  |  | 1
6462 | Conector cunha Al Cb 4/0 x 1/0 AWG |  |  |  | 1
6786 | Conector cunha Cu Cb 25mm² x 25mm² |  |  |  | 1
6805 | Conector cunha Cu Cb 25mm² x 16mm² |  |  |  | 1
6787 | Conector cunha Cu Cb 35mm² x 35mm² x50mm²x25mm² |  |  |  | 1
6806 | Conector cunha Cu Cb 50mm² x 16mm² x35mm²x25mm² |  |  |  | 1
6807 | Conector cunha Cu Cb 70mm² x 16mm² |  |  |  | 1
6791 | Conector cunha Cu Cb 70mm² x 35mm² |  |  |  | 1
6809 | Conector cunha Cu Cb 120mm² x 16mm² |  |  |  | 1
6790 | Conector cunha Cu Cb 120mm² x 25mm² |  |  |  | 1
6794 | Conector cunha Cu Cb 120mm² x 35mm² |  |  |  | 1
6788 | Conector cunha Cu Cb 70mm² x 25mm² |  |  |  | 1
6383 | Conector cunha tipo 1 |  |  |  | 1
6382 | Conector cunha tipo 2 |  |  |  | 1
6381 | Conector cunha tipo 3 |  |  |  | 1
6380 | Conector cunha tipo 4 |  |  |  | 1
6384 | Conector cunha tipo 5 |  |  |  | 1
6388 | Conector cunha tipo 6 |  |  |  | 1
6385 | Conector cunha tipo 7 |  |  |  | 1
6387 | Conector cunha tipo A |  |  |  | 1
6386 | Conector cunha tipo B |  |  |  | 1
6389 | Conector cunha tipo C |  |  |  | 1
21818 | Conector de aterramento |  |  |  | 1
18530 | Conector perfurante 16-70 x 1,5-10 mm IP |  |  |  | 1
18531 | Conector perfurante 16-70 x 6-35 mm² RAMAL |  |  |  | 1
18532 | Conector perfurante 35-70 x 35-70 mm² BIGODES |  |  |  | 1
18533 | Conector perfurante 50-120 x 6-35 mm |  |  |  | 1
18534 | Conector perfurante 50-120 x 50-120 mm |  |  |  | 1
18274 | Conjunto Grampo de supensão |  |  |  | 1
19327 | Conjunto Parafuso para Terminal chave faca |  |  |  | 1
14265 | Cruzeta de concreto 2100mm 400 daN |  |  |  | 1
4925 | Cruzeta de concreto 2400mm 400 daN |  |  |  | 1
4895 | Cruzeta de madeira 90x112,5x2400 mm |  |  |  | 1
13600 | Cruzeta em aço 90x90x2000 mm 400daN |  |  |  | 1
7565 | Elo fusivel distr H 1A 500 mm |  |  |  | 1
7566 | Elo fusivel distr H 2A 500 mm |  |  |  | 1
7567 | Elo fusivel distr H 3A 500 mm |  |  |  | 1
7569 | Elo fusivel distr H 5A 500 mm |  |  |  | 1
7570 | Elo fusivel distr K 6A 500 mm |  |  |  | 1
7571 | Elo fusivel distr K 8A 500 mm |  |  |  | 1
7572 | Elo fusivel distr K 10A 500 mm |  |  |  | 1
7574 | Elo fusivel distr K 15A 500 mm |  |  |  | 1
6333 | Espaçador de rede secundária 5 fios |  |  |  | 1
5264 | Fio alumínio recozido 4 AWG |  |  |  | 1
5340 | Fio de cobre isolado AZUL 10mm2 750V |  |  |  | 1
18283 | Fio de cobre isolado AZUL 16mm2 750V |  |  |  | 1
5368 | Fio de cobre isolado PRETO 10mm2 750V |  |  |  | 1
5369 | Fio de cobre isolado PRETO 16mm2 750V |  |  |  | 1
5224 | INST. Fio de cobre nu meio-duro 16mm² |  |  |  | 1
17057 | RET. Fio de cobre nu meio-duro 16mm² |  |  |  | 1
5228 | Fio de cobre recozido 16mm² |  |  |  | 1
5627 | Fita alumínio 1x10mm |  |  |  | 1
255 | Fita auto-fusão 19mmx10m |  |  |  | 1
256 | Fita isolante adesiva - rolo 20 m |  |  |  | 1
2255 | Gancho Olhal 500dan |  |  |  | 1
6670 | Grampo term pass ca 4-1/0 caa 6-1/0 awg |  |  |  | 1
2167 | Haste aterramento aço-cu D13x2400 mm |  |  |  | 1
2154 | Haste âncora d16x2400mm |  |  |  | 1
5191 | Isolador disco porc d165mm 7,5kv |  |  |  | 1
5188 | Isolador disco vidro d165mm 7,5kv |  |  |  | 1
13692 | Isolador pilar porc. 25 KV |  |  |  | 1
5013 | Isolador roldana 76x79 mm |  |  |  | 1
14168 | Isolador tipo bastão 25 KV |  |  |  | 1
5035 | Isolador pino vidro. 2 corpos d35mm 25Kv |  |  |  | 1
5026 | Isolador pino porc. 2 corpos d35mm 25Kv |  |  |  | 1
5028 | Isolador pino porc. 1 corpo d25mm 15Kv |  |  |  | 1
5036 | Isolador pino vidro. 1 corpo d25mm 15Kv |  |  |  | 1
6721 | Luva emenda compressão CA 2 AWG |  |  |  | 1
6720 | Luva emenda compressão CA 4 AWG |  |  |  | 1
6722 | Luva emenda compressão CA 1/0 AWG |  |  |  | 1
6706 | Luva emenda compressão CAA 4 AWG |  |  |  | 1
6731 | Luva emenda compressão CU 25mm² |  |  |  | 1
6732 | Luva emenda compressão CU 35mm² |  |  |  | 1
6730 | Luva emenda compressão CU 16mm² |  |  |  | 1
6183 | Manilha sapatilha 5000 daN |  |  |  | 1
2181 | Mão francesa perfilada aço 726 mm |  |  |  | 1
2174 | Mão francesa plana aço 726 mm |  |  |  | 1
2242 | Olhal para parafuso 5000 daN |  |  |  | 1
7626 | Para raio distribuição 21 kV 10kA oxido Zinco (25kV) |  |  |  | 1
1798 | Parafuso cab abaul D16 x 45 mm |  |  |  | 1
1799 | Parafuso cab abaul D16 x 70 mm |  |  |  | 1
1794 | Parafuso cab abaul D16 x 150 mm |  |  |  | 1
1620 | Parafuso cab quad D16 x 125 mm |  |  |  | 1
1666 | Parafuso cab quad D16 x 150 mm |  |  |  | 1
1670 | Parafuso cab quad D16 x 200 mm |  |  |  | 1
1624 | Parafuso cab quad D16 x 250 mm |  |  |  | 1
1625 | Parafuso cab quad D16 x 300 mm |  |  |  | 1
1626 | Parafuso cab quad D16 x 350 mm |  |  |  | 1
1639 | Parafuso cab quad D16 x 450 mm |  |  |  | 1
14182 | Pino fixação isolador pilar 25 x 20 mm |  |  |  | 1
14183 | Pino fixação isolador pilar 140 x 60 mm |  |  |  | 1
14185 | Pino fixação isolador pilar 200 x 60 mm |  |  |  | 1
2274 | Pino isolador cab. Chumbo d25mm 294mm |  |  |  | 1
2276 | Pino isolador cab. Chumbo d35mm 324mm |  |  |  | 1
4625 | Poste concreto circular 9m/ 150daN |  |  |  | 1
4627 | Poste concreto circular 10m/ 150daN |  |  |  | 1
4628 | Poste concreto circular 10m/ 300daN |  |  |  | 1
4629 | Poste concreto circular 10m/ 450daN |  |  |  | 1
4630 | Poste concreto circular 10m/ 600daN |  |  |  | 1
4632 | Poste concreto circular 10m/1000daN |  |  |  | 1
4635 | Poste concreto circular 11m/ 300daN |  |  |  | 1
4636 | Poste concreto circular 11m/ 450daN |  |  |  | 1
4637 | Poste concreto circular 11m/ 600daN |  |  |  | 1
4639 | Poste concreto circular 11m/1000daN |  |  |  | 1
4697 | Poste concreto circular 11m/2000daN |  |  |  | 1
4640 | Poste concreto circular 12m/300daN |  |  |  | 1
4642 | Poste concreto circular 12m/600daN |  |  |  | 1
4793 | Poste concreto DT 8m/ 150daN |  |  |  | 1
4872 | Poste concreto DT 9m/ 100daN |  |  |  | 1
4795 | Poste concreto DT 9m/ 150daN |  |  |  | 1
4803 | Poste concreto DT 9m/ 300daN |  |  |  | 1
4798 | Poste concreto DT 10m/ 150daN |  |  |  | 1
4800 | Poste concreto DT 10m/ 300daN |  |  |  | 1
4804 | Poste concreto DT 10m/ 600daN |  |  |  | 1
4801 | Poste concreto DT 10m/1000daN |  |  |  | 1
4806 | Poste concreto DT 11m/ 200daN |  |  |  | 1
4807 | Poste concreto DT 11m/ 300daN |  |  |  | 1
4815 | Poste concreto DT 11m/ 600daN |  |  |  | 1
4818 | Poste concreto DT 11m/1000daN |  |  |  | 1
4831 | Poste concreto DT 11m/1500daN |  |  |  | 1
4820 | Poste concreto DT 12m/300daN |  |  |  | 1
4821 | Poste concreto DT 12m/600daN |  |  |  | 1
4760 | Poste madeira leve 10m/150daN |  |  |  | 1
4715 | Poste madeira medio 10m/300daN |  |  |  | 1
2153 | Sapatilha cabo aço até 9,5 mm |  |  |  | 1
6181 | Seccionador pre-formado cerca |  |  |  | 1
2179 | Sela para cruzeta |  |  |  | 1
2086 | Suporte L p/chave/para-raios em cruzeta |  |  |  | 1
23180 | Suporte Para raios em Trafo |  |  |  | 1
2123 | Suporta T p/chave e para-raio estrut. U |  |  |  | 1
2097 | Suporte transformador Circular 210 mm |  |  |  | 1
2098 | Suporte transformador Circular 225 mm |  |  |  | 1
2099 | Suporte transformador Circular 240 mm |  |  |  | 1
2100 | Suporte transformador Circular 255 mm |  |  |  | 1
2105 | Suporte transformador Circular 270 mm |  |  |  | 1
2102 | Suporte transformador poste DT |  |  |  | 1
15241 | Suporte vertical para isolador pilar |  |  |  | 1
21321 | Terminal bucha saída transfomador 225kva |  |  |  | 1
6894 | Terminal al chave fca cb 4/0 AWG |  |  |  | 1
6895 | Terminal al chave faca cb 336,4 MCM |  |  |  | 1
4751 | Tora de madeira D200 x 1000 mm |  |  |  | 1
27289 | Transf monofásico 10KVA 440/220V 15KV |  |  |  | 1
27288 | Transf monofásico 15KVA 440/220V 15KV |  |  |  | 1
27287 | Transf monofásico 25KVA 440/220V 15KV |  |  |  | 1
7140 | Transf monofásico 37,5KVA 440/220V 15KV |  |  |  | 1
27283 | Transf trifásico 30KVA 380/220V 15KV |  |  |  | 1
27282 | Transf trifásico 45KVA 380/220V 15KV |  |  |  | 1
27281 | Transf trifásico 75KVA 380/220V 15KV |  |  |  | 1
27280 | Transf trifásico 112,5KVA 380/220V 15KV |  |  |  | 1
22167 | Transf trifásico 150KVA 380/220V 15KV |  |  |  | 1
7206 | Transf trifásico 225KVA 380/220V 15KV |  |  |  | 1
14172 | Transf trifásico 300KVA 380/220V 15KV |  |  |  | 1
7491 | Braço comum IP d25x1000mm |  |  |  | 1
5360 | Fio de cobre isolado 1,5mm2 750V |  |  |  | 1
16365 | Lâmpada vapor sódio 70 W |  |  |  | 1
20042 | Luminária fechada p/ l. VS 70W |  |  |  | 1
1812 | Porca quadrada D16 mm |  |  |  | 1
16461 | Reator p/lâmpada VS 70 W - 220 V |  |  |  | 1
7500 | Relê fotoelétrico 5A 220V c/base |  |  |  | 1
15750 | Cabo coberto rede compacta al 15kV 50mm |  |  |  | 1
15763 | Espaçador losangular para rede compacta |  |  |  | 1
15782 | Anel de amarração para espaçadores |  |  |  | 1
16331 | Isolador tipo pino polimérico 13,8kv |  |  |  | 1
16438 | Cabo mensageiro rede compacta 9,5mm EHS |  |  |  | 1
15784 | Braço tipo L para rede compacta 15kV |  |  |  | 1
15786 | Braço tipo C para rede compacta 15kV |  |  |  | 1
15792 | Estribo para braço tipo L para rede compacta |  |  |  | 1
16604 | Pino curto para isolador tipo pino polimérico 15kV |  |  |  | 1
18903 | Anel de amarração isolador polimérico |  |  |  | 1
15788 | Braço antibalanço rede compacta 15kV |  |  |  | 1
18930 | Protetor de conector (capa protetora) 15Kv |  |  |  | 1
18927 | Protetor de bucha 15kV |  |  |  | 1
18917 | Grampo de ancoragem para cabo coberto 15Kv |  |  |  | 1
18956 | Suporte afastador horizontal para rede coberta 15Kv |  |  |  | 1
18955 | Perfil "U" para rede compacta |  |  |  | 1
FINALIZA ESTUDO
EXCEL 2007
LIMPAR
FINALIZA ESTUDO
EXCEL 2003

## Andre Teixeira (hidden)
RELAÇÃO DE MATERIAIS
PROJETISTA | LEONARDO CESAR MORAES
FU | 24038
ESTUDO
NOME | PREFEITURA MUNICIPAL DE GOVERNADOR CELSO RAMOS - SC | Elaborado por Jean E. Costanzi
OBRA | EXPANSÃO DE REDE PARA IP
LOCAL | RUA ANDRE TEIXEIRA
MUNICIPIO | GOVERNADOR CELSO RAMOS - SC
km AT
km BT | 0.115
km MT | 0
código | Descrição | INST. | RET. | REINS. | itens
2189 | Adapt. Estribo Cunha RET 1/0-2/0AWG 35MM2 |  |  |  | -
2198 | Adapt. Estribo Cunha RET 4-2AWG 35MM2 |  |  |  | -
6603 | Alça preformada, serviço, cb cu 25mm2 |  |  |  | -
13814 | Alça pré-formada distribuição cb cu 25mm2 480MM |  |  |  | -
6211 | Alça pré-form distr cb cu 1/0AWG |  |  |  | -
6150 | Alça pre-form. Distr. CA 336,4 MCM |  |  |  | -
6154 | Alça pre-form. Distr. CA/CAA 02 AWG |  |  |  | -
6156 | Alça pre-form. Distr. CA/CAA 2/0 AWG |  |  |  | -
6155 | Alça pre-form. Distr. CA/CAA 1/0 AWG |  |  |  | -
6167 | Alça pre-form. Estai aço 6,4mm |  |  |  | -
6168 | Alça pre-form. Estai aço 9,5mm |  |  |  | -
15391 | Alça pre-form. Serviço cobre 10 mm² |  |  |  | -
15442 | Alça pre-form. Serviço cb al 10 mm² |  |  |  | -
35997 | Alça pré-form. Distr. Cabo Mult. 35 mm² | 4 |  |  | 1
35998 | Alça pré-form. Distr. Cabo Mult. 50 mm² |  |  |  | -
238 | Arame de aço galv. D4,0mm |  |  |  | -
2270 | Armação secundária 1 estribo |  | 3 |  | 1
2271 | Armação secundária 2 estribos |  |  |  | -
2268 | Armação secundária 3 estribos haste |  |  |  | -
2269 | Armacao secundaria 4 estribos |  |  |  | -
15722 | Armação secundária 5 estribos haste |  |  |  | -
1827 | Arruela Quadrada 18x38x38x3mm |  |  |  | -
23151 | Braçadeira Plástica 7,60 preto 390mm |  |  |  | -
21405 | Braçadeira Nylon 280 mm | 40 |  |  | 1
19660 | Cartucho MET Calibre 22 AMARELA
36240 | Cabo ACO Mensageiro RD COMP 9,5MM 7 FIOS
5274 | Cabo aluminio CA 04 AWG |  |  |  | -
5275 | Cabo alumínio CA 02 AWG |  |  |  | -
5276 | Cabo alumínio CA 1/0 AWG |  |  |  | -
5283 | Cabo alumínio CAA 04 AWG |  |  |  | -
5280 | Cabo alumínio CA 336,4MCM |  |  |  | -
34171 | Cabo cobre Multiplexado 1x10+10mm² ISOALDO |  |  |  | -
15772 | Cabo cobre Multiplexado 2x10+10mm² |  |  |  | -
15775 | Cabo cobre Multiplexado 3x10+10mm² |  |  |  | -
15774 | Cabo cobre Multiplexado 3x25+25mm² |  |  |  | -
15778 | Cabo cobre Multiplexado 3x35+35mm² |  |  |  | -
15776 | Cabo cobre Multiplexado 3x50+50mm² |  |  |  | -
15505 | Cabo alum. Multiplexado 1x10+10mm² |  |  |  | -
15540 | Cabo alum. Multiplexado 2x10+10mm² |  | 41 |  | 1
17926 | Cabo alum. Multiplexado 3x50+50mm2 |  |  |  | -
34254 | Cabo alum. Multiplexado 3x50+35mm2 | 115 |  |  | 1
34254 | Cabo alum. Multiplexado 3x50+35mm2 |  |  |  | -
21839 | Cabo alum. Multiplexado 2x35+35mm² |  |  |  | -
21117 | Cabbo alum coberto XLPE 35 CAA Rural |  |  |  | -
30377 | Cabo coberto cobrere XLPE 15kV 16mm2 |  |  |  | -
34255 | Cabo alum. Multiplexado 3x70+50mm² |  |  |  | -
17928 | Cabo alum. Multiplexado 3x120+70mm² |  |  |  | -
5387 | Cabo cobre isol 25 mm2 750 V |  |  |  | -
5388 | Cabo cobre isol 35 mm2 750 V |  |  |  | -
5390 | Cabo cobre isol 70 mm2 750 V |  |  |  | -
5316 | Cabo cobre isol 120 mm2 750 V |  |  |  | -
5332 | Cabo cobre isol. Extra-flex 25 mm2 |  |  |  | -
5230 | Cabo cobre nú meio duro 25 mm2 |  |  |  | -
5230 | Inst. Cabo cobre nú meio duro 25 mm2 BAIXA | 6 |  |  | 1
32929 | RET. Cabo cobre nú meio duro 25 mm2 BAIXA RETIRADO |  |  |  | -
5230 | Cabo cobre nú meio duro 25 mm2 MÉDIA |  |  |  | -
5231 | Cabo cobre nú meio duro 35 mm2 |  |  |  | -
21131 | Capuz protetor para ponta de cabos |  |  |  | -
17032 | Cartucho Metálico azul |  |  |  | -
17031 | Cartucho Metálico vermelho | 6 |  |  | 1
2145 | Chapa estai 3200 daN |  |  |  | -
7709 | Chave Faca 1p 15kv |  |  |  | -
7716 | Chave Faca 1p 25kv |  |  |  | -
7753 | Chave fusível base "C" 25KV 100A 6,3KA |  |  |  | -
7496 | Chave IP 1x50 198/242V NA |  |  |  | -
7497 | Chave IP 2x30 180/250V rele |  |  |  | -
1992 | Cinta poste circular D150 mm |  |  |  | -
1993 | Cinta poste circular D160 mm |  |  |  | -
1994 | Cinta poste circular D170 mm |  | 2 |  | 1
1996 | Cinta poste circular D180 mm |  |  |  | -
1997 | Cinta poste circular D190 mm |  |  |  | -
1998 | Cinta poste circular D200 mm | 6 |  |  | 1
2000 | Cinta poste circular D210 mm |  |  |  | -
2001 | Cinta poste circular D220 mm |  |  |  | -
2002 | Cinta poste circular D230 mm | 2 |  |  | 1
2003 | Cinta poste circular D240 mm |  |  |  | -
2004 | Cinta poste circular D250 mm |  |  |  | -
2005 | Cinta poste circular D260 mm |  |  |  | -
2006 | Cinta poste circular D270 mm |  |  |  | -
2007 | Cinta poste circular D280 mm |  |  |  | -
2008 | Cinta poste circular D290 mm |  |  |  | -
2009 | Cinta poste circular D300 mm |  |  |  | -
2010 | Cinta poste circular D310 mm |  |  |  | -
2011 | Cinta poste circular D320 mm |  |  |  | -
2012 | Cinta poste circular D330 mm |  |  |  | -
2013 | Cinta poste circular D340 mm |  |  |  | -
2014 | Cinta poste circular D350 mm |  |  |  | -
2015 | Cinta poste circular D360 mm |  |  |  | -
14493 | Cinta poste circular D370 mm |  |  |  | -
2016 | Cinta poste circular D380 mm |  |  |  | -
2044 | Cinta poste circular D390 mm |  |  |  | -
2017 | Cinta poste circular D400 mm |  |  |  | -
2061 | Cinta poste retangular AT |  |  |  | -
2301 | Cinta poste retangular BT |  |  |  | -
6468 | Conector cunha Al Cb 2x2 - 1/0x4 AWG | 4 |  |  | 1
6469 | Conector cunha Al Cb 2x4 - 1/0x6 AWG |  |  |  | -
6784 | Conector cunha Al Cb 4x4 - 2x6 AWG |  |  |  | -
6783 | Conector cunha Al Cb 6x4 - 6x6 AWG |  |  |  | -
6467 | Conector cunha Al Cb 1/0 x 2 AWG | 2 |  |  | 1
6466 | Conector cunha Al Cb 1/0 x 1/0 AWG |  |  |  | -
6404 | Conector cunha Al Cb 2/0 x 4 AWG |  |  |  | -
6405 | Conector cunha Al Cb 2/0 x 2 AWG |  |  |  | -
6406 | Conector cunha Al Cb 2/0x1/0 - 3/0x2 AWG |  |  |  | -
6407 | Conector cunha Al Cb 2/0x2/0 - 3/0x4 AWG |  |  |  | -
6464 | Conector cunha Al Cb 3/0x3/0 - 4/0x2/0 AWG |  |  |  | -
6414 | Conector cunha Al Cb 336,4 x 6 AWG |  |  |  | -
6417 | Conector cunha Al Cb 336,4 x 4 AWG |  |  |  | -
6418 | Conector cunha Al Cb 336,4 x 2 AWG |  |  |  | -
6449 | Conector cunha Al Cb 336,4 x 336,4 AWG |  |  |  | -
16180 | Conector cunha Al Cb 4/0 x 2 AWG |  |  |  | -
6461 | Conector cunha Al Cb 4/0 x 4 AWG |  |  |  | -
6409 | Conector cunha Al Cb 4/0 x 6 AWG |  |  |  | -
6783 | Conector cunha Al Cb 4 x 6 AWG |  |  |  | -
6462 | Conector cunha Al Cb 4/0 x 1/0 AWG |  |  |  | -
6786 | Conector cunha Cu Cb 25mm² x 25mm² |  |  |  | -
18531 | Conector Pierc T 16-70MM D 6-35MM |  |  |  | -
6774 | Conector LV CU CB 16-120 MM2 10-70 MM2 |  |  |  | -
6806 | Conector cunha Cu Cb 50mm² x 16mm² x35mm²x25mm² |  |  |  | -
6807 | Conector cunha Cu Cb 70mm² x 16mm² |  |  |  | -
6791 | Conector cunha Cu Cb 70mm² x 35mm² |  |  |  | -
6809 | Conector cunha Cu Cb 120mm² x 16mm² |  |  |  | -
6790 | Conector cunha Cu Cb 120mm² x 25mm² |  |  |  | -
6794 | Conector cunha Cu Cb 120mm² x 35mm² |  |  |  | -
6788 | Conector cunha Cu Cb 70mm² x 25mm² |  |  |  | -
6383 | Conector cunha tipo 1 | 1 |  |  | 1
6382 | Conector cunha tipo 2 | 4 |  |  | 1
6381 | Conector cunha tipo 3 |  |  |  | -
6380 | Conector cunha tipo 4 |  |  |  | -
6384 | Conector cunha tipo 5 |  |  |  | -
6388 | Conector cunha tipo 6 |  |  |  | -
6385 | Conector cunha tipo 7 |  |  |  | -
6387 | Conector cunha tipo A |  |  |  | -
6386 | Conector cunha tipo B |  |  |  | -
6389 | Conector cunha tipo C |  |  |  | -
21755 | Conector de aterramento | 2 |  |  | 1
18530 | Conector perfurante 16-70 x 1,5-10 mm | 4 |  |  | 1
21755 | Conector de aterramento |  |  |  | -
18532 | Conector perfurante 35-70 x 35-70 mm² BIGODES | 18 |  |  | 1
18533 | Conector perfurante 50-120 x 6-35 mm |  |  |  | -
18534 | Conector perfurante 50-120 x 50-120 mm |  |  |  | -
18274 | Conjunto Grampo de supensão | 2 |  |  | 1
19327 | Conjunto Parafuso para Terminal chave faca |  |  |  | -
14265 | Cruzeta de concreto 2100mm 400 daN |  |  |  | -
4925 | Cruzeta de concreto 2400mm 400 daN |  |  |  | -
4895 | Cruzeta de madeira 90x112,5x2400 mm |  |  |  | -
13600 | Cruzeta em aço 90x90x2000 mm 400daN |  |  |  | -
7565 | Elo fusivel distr H 1A 500 mm |  |  |  | -
7566 | Elo fusivel distr H 2A 500 mm |  |  |  | -
7567 | Elo fusivel distr H 3A 500 mm |  |  |  | -
7569 | Elo fusivel distr H 5A 500 mm |  |  |  | -
7570 | Elo fusivel distr K 6A 500 mm |  |  |  | -
7571 | Elo fusivel distr K 8A 500 mm |  |  |  | -
7572 | Elo fusivel distr K 10A 500 mm |  |  |  | -
7574 | Elo fusivel distr K 15A 500 mm |  |  |  | -
5264 | Fio NU ALUM RECOZ 145DAN 4AWG AMARRACAO |  |  |  | -
5265 | Fio alumínio isoaldo 4 AWG mole amarracao |  |  |  | -
35107 | Fixador de perfil U para rede compacta |  |  |  | -
5368 | Fio isol CU 450/750V 10MM Preto |  |  |  | -
16464 | Fio de cobre isolado PRETO 10mm2 750V |  |  |  | -
5369 | Fio de cobre isolado PRETO 16mm2 750V |  |  |  | -
5224 | INST. Fio de cobre nu meio-duro 16mm² |  |  |  | -
17057 | RET. Fio de cobre nu meio-duro 16mm² |  |  |  | -
5228 | Fio de cobre recozido 16mm² |  |  |  | -
5627 | Fita alumínio 1x10mm |  |  |  | -
255 | Fita auto-fusão 19mmx10m | 1 |  |  | 1
256 | Fita isolante adesiva - rolo 20 m | 1 |  |  | 1
2255 | Gancho Olhal 500dan |  |  |  | -
16457 | Grampo de ancoragem para cabo coberto 25kV 35 CAA
6670 | Grampo term pass ca 4-1/0 caa 6-1/0 awg |  |  |  | -
2167 | Haste aço-cu D13x2400MM | 2 |  |  | 1
2154 | Haste âncora d16x2400mm |  |  |  | -
5191 | Isolador disco porc d165mm 7,5kv |  |  |  | -
5188 | Isolador disco vidro d165mm 7,5kv |  |  |  | -
13692 | Isolador pilar porc. 25 KV |  |  |  | -
5013 | Isolador roldana 76x79 mm |  | 3 |  | 1
14168 | Isolador tipo bastão 25 KV |  |  |  | -
5035 | Isolador pino vidro. 2 corpos d35mm 25Kv |  |  |  | -
5026 | Isolador pino porc. 2 corpos d35mm 25Kv |  |  |  | -
5028 | Isolador pino porc. 1 corpo d25mm 15Kv |  |  |  | -
5036 | Isolador pino vidro. 1 corpo d25mm 15Kv |  |  |  | -
6721 | Luva emenda compressão CA 2 AWG |  |  |  | -
6720 | Luva emenda compressão CA 4 AWG |  |  |  | -
6722 | Luva emenda compressão CA 1/0 AWG |  |  |  | -
6706 | Luva emenda compressão CAA 4 AWG |  |  |  | -
6731 | Luva emenda compressão CU 25mm² |  |  |  | -
6732 | Luva emenda compressão CU 35mm² |  |  |  | -
6730 | Luva emenda compressão CU 16mm² |  |  |  | -
25583 | LUVA EMENDA COMPR PRE-ISOLADA AL 35MM2 |  |  |  | -
25584 | LUVA EMENDA COMPR PRE-ISOLADA AL 50MM2 |  |  |  | -
25585 | LUVA EMENDA COMPR PRE-ISOLADA AL 70MM2
25587 | LUVA EMENDA COMPR PRE-ISOLADA AL 120MM2 |  |  |  | -
6183 | Manilha sapatilha 5000 daN |  |  |  | -
2181 | Mão francesa perfilada aço 726 mm |  |  |  | -
21126 | Massa P/ISOL Eletrico ROLO 38x1,5x3,2MM |  |  |  | -
2242 | Olhal para parafuso 5000 daN | 9 |  |  | 1
13486 | Para raio distribuição 10KA 12KV |  |  |  | -
16525 | Para Raio BT OXIDO ZN 280V 10kARD ISOL |  |  |  | -
1798 | Parafuso cab abaul D16 x 45 mm | 7 |  |  | 1
1799 | Parafuso cab abaul D16 x 70 mm | 4 |  |  | 1
1794 | Parafuso cab abaul D16 x 150 mm |  |  |  | -
1620 | Parafuso cab quad D16 x 125 mm |  |  |  | -
1666 | Parafuso cab quad D16 x 150 mm |  |  |  | -
1670 | Parafuso cab quad D16 x 200 mm |  |  |  | -
1624 | Parafuso cab quad D16 x 250 mm |  |  |  | -
1625 | Parafuso cab quad D16 x 300 mm |  |  |  | -
1626 | Parafuso cab quad D16 x 350 mm |  |  |  | -
1731 | Parafuso cab quad D16 x 550X225 mm |  |  |  | -
14182 | Pino fixação isolador pilar 25 x 20 mm |  |  |  | -
2283 | Pino topo cabeça chumbo D25mm 389mm |  |  |  | -
14183 | Pino fixação isolador pilar 140 x 60 mm |  |  |  | -
2241 | Porca Olhal ACO 5000DAN D16MM |  |  |  | -
36159 | Parafuso Cabeça sextavada INOX m12X60mm |  |  |  | -
27125 | Poste polimérico 01 segmento 10m/ 300daN |  |  |  | -
27124 | Poste polimérico 01 segmento 10m/ 600daN |  |  |  | -
4628 | Poste concreto circular 10m/ 300daN | 3 |  |  | 1
4644 | Poste concreto circular 12m/ 1000daN |  |  |  | -
4630 | Poste concreto circular 10m/ 600daN | 2 |  |  | 1
4637 | Poste concreto circular 11m/600daN |  |  |  | -
4635 | Poste concreto circular 11m/ 300daN |  |  |  | -
13486 | Para raio distribuição 12kV 10kA oxido de Zinco (15kV) |  |  |  | -
18917 | Grampo de ancoragem para cabo coberto 15Kv |  |  |  | -
4639 | Poste concreto circular 11m/1000daN |  |  |  | -
4697 | Poste concreto circular 11m/2000daN |  |  |  | -
4640 | Poste concreto circular 12m/300daN |  |  |  | -
4642 | Poste concreto circular 12m/600daN |  |  |  | -
4793 | Poste concreto DT 8m/ 150daN |  |  |  | -
4872 | Poste concreto DT 9m/ 100daN |  |  |  | -
4795 | Poste concreto DT 9m/ 150daN |  |  |  | -
4803 | Poste concreto DT 9m/ 300daN |  |  |  | -
4798 | Poste concreto DT 10m/ 150daN |  | 2 |  | 1
4800 | Poste concreto DT 10m/ 300daN |  |  |  | -
4804 | Poste concreto DT 10m/ 600daN |  |  |  | -
4801 | Poste concreto DT 10m/1000daN |  |  |  | -
4806 | Poste concreto DT 11m/ 200daN |  |  |  | -
4807 | Poste concreto DT 11m/ 300daN |  |  |  | -
4815 | Poste concreto DT 11m/ 600daN |  |  |  | -
4818 | Poste concreto DT 11m/1000daN |  |  |  | -
4831 | Poste concreto DT 11m/1500daN |  |  |  | -
4820 | Poste concreto DT 12m/300daN |  |  |  | -
4821 | Poste concreto DT 12m/600daN |  |  |  | -
4760 | Poste madeira leve 10m/150daN |  |  |  | -
4715 | Poste madeira medio 10m/300daN |  |  |  | -
7292 | RELIGADOR AUTOMAT 13,8KV 400A 10KA POSTE VELHO |  |  |  | -
18433 | RELIGADOR AUTOMAT 13,8KV 560A 12KA POSTE NOVO
2153 | Sapatilha cabo aço até 9,5 mm |  |  |  | -
6181 | Seccionador pre-formado cerca |  |  |  | -
15241 | Suporte vertical isolador pilar |  |  |  | -
2086 | Suporte L p/chave/para-raios em cruzeta |  |  |  | -
23180 | Suporte Para raios em Trafo |  |  |  | -
2123 | Suporta T p/chave e para-raio estrut. U |  |  |  | -
21133 | Terminal de compressão pré isolado 50mm² |  |  |  | -
21134 | Terminal de compressão pré isolado 70mm² |  |  |  | -
2099 | Suporte transformador Circular 240 mm |  |  |  | -
2100 | Suporte transformador Circular 255 mm |  |  |  | -
2105 | Suporte transformador Circular 270 mm |  |  |  | -
2102 | Suporte transformador poste DT |  |  |  | -
15241 | Suporte vertical para isolador pilar |  |  |  | -
21133 | Terminal Compressao pré isolado BT 50MM |  |  |  | -
25587 | Terminal Compressao pré isolado BT 35MM |  |  |  | -
36470 | Terminal Adaptador Bandeira 4 Furos 14mm |  |  |  | -
21319 | CONECTOR TERMINAL CU 70MM2 2F
21317 | CONECTOR TERMINAL CU 35MM2 2F
25587 | Terminal Compres Pre-Isol BT 35MM2
36470 | Terminal Adaptador Bandeira 4 Furos 14MM
4751 | Tora de madeira D200 x 1000 mm | 3 |  |  | 1
27289 | Transf monofásico 10KVA 440/220V 15KV |  |  |  | -
27288 | Transf monofásico 15KVA 440/220V 15KV |  |  |  | -
27284 | Transformador monofasico 25kVA 23,1 kV 440/220 25kV |  |  |  | -
7140 | Transf monofásico 37,5KVA 440/220V 15KV |  |  |  | -
27283 | Transf trifásico 30KVA 380/220V 15KV |  |  |  | -
27278 | Transf trifásico 45KVA 380/220V 25KV |  |  |  | -
27281 | Transf trifásico 75KVA 380/220V 15KV |  |  |  | -
27280 | Transf trifásico 112,5KVA 380/220V 15KV |  |  |  | -
7194 | Transf trifásico 150KVA 380/220V 15KV |  |  |  | -
7206 | Transf trifásico 225KVA 380/220V 15KV |  |  |  | -
14172 | Transf trifásico 300KVA 380/220V 15KV |  |  |  | -
7491 | Braço comum IP d25x1000mm |  |  |  | -
5360 | Fio de cobre isolado 1,5mm2 750V |  |  |  | -
16365 | Lâmpada vapor sódio 70 W |  |  |  | -
16333 | Isolador pino polimerico 25KV/35KV 25x70MM |  |  |  | -
1812 | Porca quadrada D16 mm |  |  |  | -
2241 | Porca Olhal 16mm Acço/Ferro |  |  |  | -
7500 | Relê fotoelétrico 5A 220V c/base |  |  |  | -
15750 | Cabo coberto rede compacta al 15kV 50mm |  |  |  | -
15760 | Espaçador losangular para rede compacta 15KV |  |  |  | -
15782 | Anel de amarração para espaçadores (KIT) |  |  |  | -
18903 | Anel de amarração para isolador polimérico |  |  |  | -
16331 | Isolador tipo pino polimérico 15kv |  |  |  | -
16438 | Cabo mensageiro rede compacta 9,5mm EHS |  |  |  | -
15791 | Cantoneira auxiliar para braço tipo C 25KV |  |  |  | -
15787 | Braço tipo C para rede compacta 25kV |  |  |  | -
15785 | Braço tipo L para rede compacta 25kV |  |  |  | -
18955 | Perfil "U" para rede compacta |  |  |  | -
15790 | Suporte Z rede para rede compacta |  |  |  | -
18956 | Suporte afastador horizontal para rede compacta |  |  |  | -
16458 | Suporte horizontal para rede compacta 25kV |  |  |  | -
15792 | Estribo para braço tipo L para rede compacta |  |  |  | -
17518 | Pino curto para isolador tipo pino polimérico D 25,00 MM 25KV |  |  |  | -
30377 | CABO COBERTO COBRE XLPE 15 KV 16 MM2 |  |  |  | -
15789 | Braço antibalanço rede compacta 25kV |  |  |  | -
41982 | Manta de recomposição da cobertura |  |  |  | -
7626 | Para raio distribuição 21kV 10kA oxido de Zinco (25kV) |  |  |  | -
18921 | Grampo de ancoragem para cabo coberto 25Kv |  |  |  | -
|  |  |  | FIM | 1
1
| MATERIAIS RETIRADOS |  |  |  | 1
1
código | Descrição | QTDE | BOM | SUCATA | 1
2110 | Afastador armação sec. 250x900 mm |  |  |  | 1
6150 | Alça pre-form. Distr. CA 336,4 MCM |  |  |  | 1
6154 | Alça pre-form. Distr. CA/CAA 02 AWG |  |  |  | 1
6153 | Alça pre-form. Distr. CA/CAA 04 AWG |  |  |  | 1
6155 | Alça pre-form. Distr. CA/CAA 1/0 AWG |  |  |  | 1
6167 | Alça pre-form. Estai aço 6,4mm |  |  |  | 1
6168 | Alça pre-form. Estai aço 9,5mm |  |  |  | 1
15391 | Alça pre-form. Serviço cobre 10 mm² |  |  |  | 1
15442 | Alça pre-form. Serviço cb al 10 mm² |  |  |  | 1
238 | Arame de aço galv. D4,0mm |  |  |  | 1
2270 | Armação secundária 1 estribo |  |  |  | 1
2271 | Armação secundária 2 estribos |  |  |  | 1
2268 | Armação secundária 3 estribos haste |  |  |  | 1
2269 | Armacao secundaria 4 estribos |  |  |  | 1
15722 | Armação secundária 5 estribos haste |  |  |  | 1
1827 | Arruela Quadrada 18x38x38x3mm |  |  |  | 1
23151 | Braçadeira Plástica 200 mm |  |  |  | 1
229 | Cabo aço galv MR/SM D6,4mm |  |  |  | 1
230 | Cabo aço galv MR/SM D9,5mm |  |  |  | 1
5274 | Cabo aluminio CA 04 AWG |  |  |  | 1
5275 | Cabo alumínio CA 02 AWG |  |  |  | 1
5276 | Cabo alumínio CA 1/0 AWG |  |  |  | 1
5283 | Cabo alumínio CAA 04 AWG |  |  |  | 1
5280 | Cabo alumínio CA 336,4MCM |  |  |  | 1
15733 | Cabo cobre Multiplexado 1x10+10mm² |  |  |  | 1
15772 | Cabo cobre Multiplexado 2x10+10mm² |  |  |  | 1
15775 | Cabo cobre Multiplexado 3x10+10mm² |  |  |  | 1
15505 | Cabo alum. Multiplexado 1x10+10mm² |  |  |  | 1
15527 | Cabo alum. Multiplexado 2x10+10mm² |  |  |  | 1
15528 | Cabo alum. Multiplexado 3x10+10mm² |  |  |  | 1
15541 | Cabo alum. Multiplexado 3x16+16mm² |  |  |  | 1
15542 | Cabo alum. Multiplexado 3x25+25mm² |  |  |  | 1
17924 | Cabo alum. Multiplexado 1x35+35mm² |  |  |  | 1
21839 | Cabo alum. Multiplexado 2x35+35mm² |  |  |  | 1
15553 | Cabo alum. Multiplexado 3x35+35mm² |  |  |  | 1
34254 | Cabo alum. Multiplexado 3x50+35mm² |  |  |  | 1
34255 | Cabo alum. Multiplexado 3x70+50mm² |  |  |  | 1
17928 | Cabo alum. Multiplexado 3x120+70mm² |  |  |  | 1
5387 | Cabo cobre isol 25 mm2 750 V |  |  |  | 1
5388 | Cabo cobre isol 35 mm2 750 V |  |  |  | 1
5390 | Cabo cobre isol 70 mm2 750 V |  |  |  | 1
5316 | Cabo cobre isol 120 mm2 750 V |  |  |  | 1
5332 | Cabo cobre isol. Extra-flex 25 mm2 |  |  |  | 1
5230 | Cabo cobre nú meio duro 25 mm2 TERRA |  |  |  | 1
5230 | Inst. Cabo cobre nú meio duro 25 mm2 BAIXA |  |  |  | 1
32929 | RET. Cabo cobre nú meio duro 25 mm2 BAIXA |  |  |  | 1
5230 | Cabo cobre nú meio duro 25 mm2 MÉDIA |  |  |  | 1
5231 | Cabo cobre nú meio duro 35 mm2 |  |  |  | 1
21131 | Capuz protetor para ponta de cabos |  |  |  | 1
17032 | Cartucho Metálico azul |  |  |  | 1
17031 | Cartucho Metálico vermelho |  |  |  | 1
2145 | Chapa estai 3200 daN |  |  |  | 1
7709 | Chave Faca 1p 15kv |  |  |  | 1
7716 | Chave Faca 1p 25kv |  |  |  | 1
7753 | Chave fusível base "C" 25KV 100A 6,3KA |  |  |  | 1
7496 | Chave IP 1x50 198/242V NA |  |  |  | 1
7497 | Chave IP 2x30 180/250V rele |  |  |  | 1
1992 | Cinta poste circular D150 mm |  |  |  | 1
1993 | Cinta poste circular D160 mm |  |  |  | 1
1994 | Cinta poste circular D170 mm |  |  |  | 1
1996 | Cinta poste circular D180 mm |  |  |  | 1
1997 | Cinta poste circular D190 mm |  |  |  | 1
1998 | Cinta poste circular D200 mm |  |  |  | 1
2000 | Cinta poste circular D210 mm |  |  |  | 1
2001 | Cinta poste circular D220 mm |  |  |  | 1
2002 | Cinta poste circular D230 mm |  |  |  | 1
2003 | Cinta poste circular D240 mm |  |  |  | 1
2004 | Cinta poste circular D250 mm |  |  |  | 1
2005 | Cinta poste circular D260 mm |  |  |  | 1
2006 | Cinta poste circular D270 mm |  |  |  | 1
2007 | Cinta poste circular D280 mm |  |  |  | 1
2008 | Cinta poste circular D290 mm |  |  |  | 1
2009 | Cinta poste circular D300 mm |  |  |  | 1
2010 | Cinta poste circular D310 mm |  |  |  | 1
2011 | Cinta poste circular D320 mm |  |  |  | 1
2012 | Cinta poste circular D330 mm |  |  |  | 1
2013 | Cinta poste circular D340 mm |  |  |  | 1
2014 | Cinta poste circular D350 mm |  |  |  | 1
2015 | Cinta poste circular D360 mm |  |  |  | 1
14493 | Cinta poste circular D370 mm |  |  |  | 1
2016 | Cinta poste circular D380 mm |  |  |  | 1
2044 | Cinta poste circular D390 mm |  |  |  | 1
2017 | Cinta poste circular D400 mm |  |  |  | 1
2061 | Cinta poste retangular AT |  |  |  | 1
2301 | Cinta poste retangular BT |  |  |  | 1
6468 | Conector cunha Al Cb 2x2 - 1/0x4 AWG |  |  |  | 1
6785 | Conector cunha Al Cb 2x4 - 1/0x6 AWG |  |  |  | 1
6784 | Conector cunha Al Cb 4x4 - 2x6 AWG |  |  |  | 1
6783 | Conector cunha Al Cb 6x4 - 6x6 AWG |  |  |  | 1
6467 | Conector cunha Al Cb 1/0 x 2 AWG |  |  |  | 1
6466 | Conector cunha Al Cb 1/0 x 1/0 AWG |  |  |  | 1
6404 | Conector cunha Al Cb 2/0 x 4 AWG |  |  |  | 1
6405 | Conector cunha Al Cb 2/0 x 2 AWG |  |  |  | 1
6406 | Conector cunha Al Cb 2/0x1/0 - 3/0x2 AWG |  |  |  | 1
6407 | Conector cunha Al Cb 2/0x2/0 - 3/0x4 AWG |  |  |  | 1
6464 | Conector cunha Al Cb 3/0x3/0 - 4/0x2/0 AWG |  |  |  | 1
6414 | Conector cunha Al Cb 336,4 x 6 AWG |  |  |  | 1
6417 | Conector cunha Al Cb 336,4 x 4 AWG |  |  |  | 1
6418 | Conector cunha Al Cb 336,4 x 2 AWG |  |  |  | 1
6449 | Conector cunha Al Cb 336,4 x 336,4 AWG |  |  |  | 1
16180 | Conector cunha Al Cb 4/0 x 2 AWG |  |  |  | 1
6461 | Conector cunha Al Cb 4/0 x 4 AWG |  |  |  | 1
6409 | Conector cunha Al Cb 4/0 x 6 AWG |  |  |  | 1
6783 | Conector cunha Al Cb 4 x 6 AWG |  |  |  | 1
6462 | Conector cunha Al Cb 4/0 x 1/0 AWG |  |  |  | 1
6786 | Conector cunha Cu Cb 25mm² x 25mm² |  |  |  | 1
6805 | Conector cunha Cu Cb 25mm² x 16mm² |  |  |  | 1
6787 | Conector cunha Cu Cb 35mm² x 35mm² x50mm²x25mm² |  |  |  | 1
6806 | Conector cunha Cu Cb 50mm² x 16mm² x35mm²x25mm² |  |  |  | 1
6807 | Conector cunha Cu Cb 70mm² x 16mm² |  |  |  | 1
6791 | Conector cunha Cu Cb 70mm² x 35mm² |  |  |  | 1
6809 | Conector cunha Cu Cb 120mm² x 16mm² |  |  |  | 1
6790 | Conector cunha Cu Cb 120mm² x 25mm² |  |  |  | 1
6794 | Conector cunha Cu Cb 120mm² x 35mm² |  |  |  | 1
6788 | Conector cunha Cu Cb 70mm² x 25mm² |  |  |  | 1
6383 | Conector cunha tipo 1 |  |  |  | 1
6382 | Conector cunha tipo 2 |  |  |  | 1
6381 | Conector cunha tipo 3 |  |  |  | 1
6380 | Conector cunha tipo 4 |  |  |  | 1
6384 | Conector cunha tipo 5 |  |  |  | 1
6388 | Conector cunha tipo 6 |  |  |  | 1
6385 | Conector cunha tipo 7 |  |  |  | 1
6387 | Conector cunha tipo A |  |  |  | 1
6386 | Conector cunha tipo B |  |  |  | 1
6389 | Conector cunha tipo C |  |  |  | 1
21818 | Conector de aterramento |  |  |  | 1
18530 | Conector perfurante 16-70 x 1,5-10 mm IP |  |  |  | 1
18531 | Conector perfurante 16-70 x 6-35 mm² RAMAL |  |  |  | 1
18532 | Conector perfurante 35-70 x 35-70 mm² BIGODES |  |  |  | 1
18533 | Conector perfurante 50-120 x 6-35 mm |  |  |  | 1
18534 | Conector perfurante 50-120 x 50-120 mm |  |  |  | 1
18274 | Conjunto Grampo de supensão |  |  |  | 1
19327 | Conjunto Parafuso para Terminal chave faca |  |  |  | 1
14265 | Cruzeta de concreto 2100mm 400 daN |  |  |  | 1
4925 | Cruzeta de concreto 2400mm 400 daN |  |  |  | 1
4895 | Cruzeta de madeira 90x112,5x2400 mm |  |  |  | 1
13600 | Cruzeta em aço 90x90x2000 mm 400daN |  |  |  | 1
7565 | Elo fusivel distr H 1A 500 mm |  |  |  | 1
7566 | Elo fusivel distr H 2A 500 mm |  |  |  | 1
7567 | Elo fusivel distr H 3A 500 mm |  |  |  | 1
7569 | Elo fusivel distr H 5A 500 mm |  |  |  | 1
7570 | Elo fusivel distr K 6A 500 mm |  |  |  | 1
7571 | Elo fusivel distr K 8A 500 mm |  |  |  | 1
7572 | Elo fusivel distr K 10A 500 mm |  |  |  | 1
7574 | Elo fusivel distr K 15A 500 mm |  |  |  | 1
6333 | Espaçador de rede secundária 5 fios |  |  |  | 1
5264 | Fio alumínio recozido 4 AWG |  |  |  | 1
5340 | Fio de cobre isolado AZUL 10mm2 750V |  |  |  | 1
18283 | Fio de cobre isolado AZUL 16mm2 750V |  |  |  | 1
5368 | Fio de cobre isolado PRETO 10mm2 750V |  |  |  | 1
5369 | Fio de cobre isolado PRETO 16mm2 750V |  |  |  | 1
5224 | INST. Fio de cobre nu meio-duro 16mm² |  |  |  | 1
17057 | RET. Fio de cobre nu meio-duro 16mm² |  |  |  | 1
5228 | Fio de cobre recozido 16mm² |  |  |  | 1
5627 | Fita alumínio 1x10mm |  |  |  | 1
255 | Fita auto-fusão 19mmx10m |  |  |  | 1
256 | Fita isolante adesiva - rolo 20 m |  |  |  | 1
2255 | Gancho Olhal 500dan |  |  |  | 1
6670 | Grampo term pass ca 4-1/0 caa 6-1/0 awg |  |  |  | 1
2167 | Haste aterramento aço-cu D13x2400 mm |  |  |  | 1
2154 | Haste âncora d16x2400mm |  |  |  | 1
5191 | Isolador disco porc d165mm 7,5kv |  |  |  | 1
5188 | Isolador disco vidro d165mm 7,5kv |  |  |  | 1
13692 | Isolador pilar porc. 25 KV |  |  |  | 1
5013 | Isolador roldana 76x79 mm |  |  |  | 1
14168 | Isolador tipo bastão 25 KV |  |  |  | 1
5035 | Isolador pino vidro. 2 corpos d35mm 25Kv |  |  |  | 1
5026 | Isolador pino porc. 2 corpos d35mm 25Kv |  |  |  | 1
5028 | Isolador pino porc. 1 corpo d25mm 15Kv |  |  |  | 1
5036 | Isolador pino vidro. 1 corpo d25mm 15Kv |  |  |  | 1
6721 | Luva emenda compressão CA 2 AWG |  |  |  | 1
6720 | Luva emenda compressão CA 4 AWG |  |  |  | 1
6722 | Luva emenda compressão CA 1/0 AWG |  |  |  | 1
6706 | Luva emenda compressão CAA 4 AWG |  |  |  | 1
6731 | Luva emenda compressão CU 25mm² |  |  |  | 1
6732 | Luva emenda compressão CU 35mm² |  |  |  | 1
6730 | Luva emenda compressão CU 16mm² |  |  |  | 1
6183 | Manilha sapatilha 5000 daN |  |  |  | 1
2181 | Mão francesa perfilada aço 726 mm |  |  |  | 1
2174 | Mão francesa plana aço 726 mm |  |  |  | 1
2242 | Olhal para parafuso 5000 daN |  |  |  | 1
7626 | Para raio distribuição 21 kV 10kA oxido Zinco (25kV) |  |  |  | 1
1798 | Parafuso cab abaul D16 x 45 mm |  |  |  | 1
1799 | Parafuso cab abaul D16 x 70 mm |  |  |  | 1
1794 | Parafuso cab abaul D16 x 150 mm |  |  |  | 1
1620 | Parafuso cab quad D16 x 125 mm |  |  |  | 1
1666 | Parafuso cab quad D16 x 150 mm |  |  |  | 1
1670 | Parafuso cab quad D16 x 200 mm |  |  |  | 1
1624 | Parafuso cab quad D16 x 250 mm |  |  |  | 1
1625 | Parafuso cab quad D16 x 300 mm |  |  |  | 1
1626 | Parafuso cab quad D16 x 350 mm |  |  |  | 1
1639 | Parafuso cab quad D16 x 450 mm |  |  |  | 1
14182 | Pino fixação isolador pilar 25 x 20 mm |  |  |  | 1
14183 | Pino fixação isolador pilar 140 x 60 mm |  |  |  | 1
14185 | Pino fixação isolador pilar 200 x 60 mm |  |  |  | 1
2274 | Pino isolador cab. Chumbo d25mm 294mm |  |  |  | 1
2276 | Pino isolador cab. Chumbo d35mm 324mm |  |  |  | 1
4625 | Poste concreto circular 9m/ 150daN |  |  |  | 1
4627 | Poste concreto circular 10m/ 150daN |  |  |  | 1
4628 | Poste concreto circular 10m/ 300daN |  |  |  | 1
4629 | Poste concreto circular 10m/ 450daN |  |  |  | 1
4630 | Poste concreto circular 10m/ 600daN |  |  |  | 1
4632 | Poste concreto circular 10m/1000daN |  |  |  | 1
4635 | Poste concreto circular 11m/ 300daN |  |  |  | 1
4636 | Poste concreto circular 11m/ 450daN |  |  |  | 1
4637 | Poste concreto circular 11m/ 600daN |  |  |  | 1
4639 | Poste concreto circular 11m/1000daN |  |  |  | 1
4697 | Poste concreto circular 11m/2000daN |  |  |  | 1
4640 | Poste concreto circular 12m/300daN |  |  |  | 1
4642 | Poste concreto circular 12m/600daN |  |  |  | 1
4793 | Poste concreto DT 8m/ 150daN |  |  |  | 1
4872 | Poste concreto DT 9m/ 100daN |  |  |  | 1
4795 | Poste concreto DT 9m/ 150daN |  |  |  | 1
4803 | Poste concreto DT 9m/ 300daN |  |  |  | 1
4798 | Poste concreto DT 10m/ 150daN |  |  |  | 1
4800 | Poste concreto DT 10m/ 300daN |  |  |  | 1
4804 | Poste concreto DT 10m/ 600daN |  |  |  | 1
4801 | Poste concreto DT 10m/1000daN |  |  |  | 1
4806 | Poste concreto DT 11m/ 200daN |  |  |  | 1
4807 | Poste concreto DT 11m/ 300daN |  |  |  | 1
4815 | Poste concreto DT 11m/ 600daN |  |  |  | 1
4818 | Poste concreto DT 11m/1000daN |  |  |  | 1
4831 | Poste concreto DT 11m/1500daN |  |  |  | 1
4820 | Poste concreto DT 12m/300daN |  |  |  | 1
4821 | Poste concreto DT 12m/600daN |  |  |  | 1
4760 | Poste madeira leve 10m/150daN |  |  |  | 1
4715 | Poste madeira medio 10m/300daN |  |  |  | 1
2153 | Sapatilha cabo aço até 9,5 mm |  |  |  | 1
6181 | Seccionador pre-formado cerca |  |  |  | 1
2179 | Sela para cruzeta |  |  |  | 1
2086 | Suporte L p/chave/para-raios em cruzeta |  |  |  | 1
23180 | Suporte Para raios em Trafo |  |  |  | 1
2123 | Suporta T p/chave e para-raio estrut. U |  |  |  | 1
2097 | Suporte transformador Circular 210 mm |  |  |  | 1
2098 | Suporte transformador Circular 225 mm |  |  |  | 1
2099 | Suporte transformador Circular 240 mm |  |  |  | 1
2100 | Suporte transformador Circular 255 mm |  |  |  | 1
2105 | Suporte transformador Circular 270 mm |  |  |  | 1
2102 | Suporte transformador poste DT |  |  |  | 1
15241 | Suporte vertical para isolador pilar |  |  |  | 1
21321 | Terminal bucha saída transfomador 225kva |  |  |  | 1
6894 | Terminal al chave fca cb 4/0 AWG |  |  |  | 1
6895 | Terminal al chave faca cb 336,4 MCM |  |  |  | 1
4751 | Tora de madeira D200 x 1000 mm |  |  |  | 1
27289 | Transf monofásico 10KVA 440/220V 15KV |  |  |  | 1
27288 | Transf monofásico 15KVA 440/220V 15KV |  |  |  | 1
27287 | Transf monofásico 25KVA 440/220V 15KV |  |  |  | 1
7140 | Transf monofásico 37,5KVA 440/220V 15KV |  |  |  | 1
27283 | Transf trifásico 30KVA 380/220V 15KV |  |  |  | 1
27282 | Transf trifásico 45KVA 380/220V 15KV |  |  |  | 1
27281 | Transf trifásico 75KVA 380/220V 15KV |  |  |  | 1
27280 | Transf trifásico 112,5KVA 380/220V 15KV |  |  |  | 1
22167 | Transf trifásico 150KVA 380/220V 15KV |  |  |  | 1
7206 | Transf trifásico 225KVA 380/220V 15KV |  |  |  | 1
14172 | Transf trifásico 300KVA 380/220V 15KV |  |  |  | 1
7491 | Braço comum IP d25x1000mm |  |  |  | 1
5360 | Fio de cobre isolado 1,5mm2 750V |  |  |  | 1
16365 | Lâmpada vapor sódio 70 W |  |  |  | 1
20042 | Luminária fechada p/ l. VS 70W |  |  |  | 1
1812 | Porca quadrada D16 mm |  |  |  | 1
16461 | Reator p/lâmpada VS 70 W - 220 V |  |  |  | 1
7500 | Relê fotoelétrico 5A 220V c/base |  |  |  | 1
15750 | Cabo coberto rede compacta al 15kV 50mm |  |  |  | 1
15763 | Espaçador losangular para rede compacta |  |  |  | 1
15782 | Anel de amarração para espaçadores |  |  |  | 1
16331 | Isolador tipo pino polimérico 13,8kv |  |  |  | 1
16438 | Cabo mensageiro rede compacta 9,5mm EHS |  |  |  | 1
15784 | Braço tipo L para rede compacta 15kV |  |  |  | 1
15786 | Braço tipo C para rede compacta 15kV |  |  |  | 1
15792 | Estribo para braço tipo L para rede compacta |  |  |  | 1
16604 | Pino curto para isolador tipo pino polimérico 15kV |  |  |  | 1
18903 | Anel de amarração isolador polimérico |  |  |  | 1
15788 | Braço antibalanço rede compacta 15kV |  |  |  | 1
18930 | Protetor de conector (capa protetora) 15Kv |  |  |  | 1
18927 | Protetor de bucha 15kV |  |  |  | 1
18917 | Grampo de ancoragem para cabo coberto 15Kv |  |  |  | 1
18956 | Suporte afastador horizontal para rede coberta 15Kv |  |  |  | 1
18955 | Perfil "U" para rede compacta |  |  |  | 1
FINALIZA ESTUDO
EXCEL 2007
LIMPAR
FINALIZA ESTUDO
EXCEL 2003

## Reduzino Ferreira (hidden)
RELAÇÃO DE MATERIAIS
PROJETISTA | LEONARDO CESAR MORAES
FU | 9856
ESTUDO
NOME | PREFEITURA MUNICIPAL DE GOVERNADOR CELSO RAMOS - SC | Elaborado por Jean E. Costanzi
OBRA | EXPANSÃO DE REDE PARA IP
LOCAL | SERVIDÃO REDUZINO FERREIRA
MUNICIPIO | GOVERNADOR CELSO RAMOS - SC
km AT
km BT | 0.07
km MT | 0
código | Descrição | INST. | RET. | REINS. | itens
2189 | Adapt. Estribo Cunha RET 1/0-2/0AWG 35MM2 |  |  |  | -
2198 | Adapt. Estribo Cunha RET 4-2AWG 35MM2 |  |  |  | -
6603 | Alça preformada, serviço, cb cu 25mm2 |  |  |  | -
13814 | Alça pré-formada distribuição cb cu 25mm2 480MM |  |  |  | -
6211 | Alça pré-form distr cb cu 1/0AWG |  |  |  | -
6150 | Alça pre-form. Distr. CA 336,4 MCM |  |  |  | -
6154 | Alça pre-form. Distr. CA/CAA 02 AWG |  |  |  | -
6156 | Alça pre-form. Distr. CA/CAA 2/0 AWG |  |  |  | -
6155 | Alça pre-form. Distr. CA/CAA 1/0 AWG |  |  |  | -
6167 | Alça pre-form. Estai aço 6,4mm |  |  |  | -
6168 | Alça pre-form. Estai aço 9,5mm |  |  |  | -
2113 | Afastador armação sec. 500x900 mm | 1 |  |  | 1
15442 | Alça pre-form. Serviço cb al 10 mm² |  |  |  | -
35997 | Alça pré-form. Distr. Cabo Mult. 35 mm² | 2 |  |  | 1
35998 | Alça pré-form. Distr. Cabo Mult. 50 mm² |  |  |  | -
238 | Arame de aço galv. D4,0mm |  |  |  | -
2270 | Armação secundária 1 estribo |  |  |  | -
2271 | Armação secundária 2 estribos |  |  |  | -
2268 | Armação secundária 3 estribos haste |  |  |  | -
2269 | Armacao secundaria 4 estribos |  |  |  | -
15722 | Armação secundária 5 estribos haste |  |  |  | -
1827 | Arruela Quadrada 18x38x38x3mm |  |  |  | -
23151 | Braçadeira Plástica 7,60 preto 390mm |  |  |  | -
21405 | Braçadeira Nylon 280 mm | 15 |  |  | 1
19660 | Cartucho MET Calibre 22 AMARELA
36240 | Cabo ACO Mensageiro RD COMP 9,5MM 7 FIOS
5274 | Cabo aluminio CA 04 AWG |  |  |  | -
5275 | Cabo alumínio CA 02 AWG |  |  |  | -
5276 | Cabo alumínio CA 1/0 AWG |  |  |  | -
5283 | Cabo alumínio CAA 04 AWG |  |  |  | -
5280 | Cabo alumínio CA 336,4MCM |  |  |  | -
34171 | Cabo cobre Multiplexado 1x10+10mm² ISOALDO |  |  |  | -
15772 | Cabo cobre Multiplexado 2x10+10mm² |  |  |  | -
15775 | Cabo cobre Multiplexado 3x10+10mm² |  |  |  | -
15774 | Cabo cobre Multiplexado 3x25+25mm² |  |  |  | -
15778 | Cabo cobre Multiplexado 3x35+35mm² |  |  |  | -
15776 | Cabo cobre Multiplexado 3x50+50mm² |  |  |  | -
15505 | Cabo alum. Multiplexado 1x10+10mm² |  |  |  | -
15540 | Cabo alum. Multiplexado 2x10+10mm² |  |  |  | -
17926 | Cabo alum. Multiplexado 3x50+50mm2 |  |  |  | -
34254 | Cabo alum. Multiplexado 3x50+35mm2 | 70 |  |  | 1
34254 | Cabo alum. Multiplexado 3x50+35mm2 |  |  |  | -
21839 | Cabo alum. Multiplexado 2x35+35mm² |  |  |  | -
21117 | Cabbo alum coberto XLPE 35 CAA Rural |  |  |  | -
30377 | Cabo coberto cobrere XLPE 15kV 16mm2 |  |  |  | -
34255 | Cabo alum. Multiplexado 3x70+50mm² |  |  |  | -
17928 | Cabo alum. Multiplexado 3x120+70mm² |  |  |  | -
5387 | Cabo cobre isol 25 mm2 750 V |  |  |  | -
5388 | Cabo cobre isol 35 mm2 750 V |  |  |  | -
5390 | Cabo cobre isol 70 mm2 750 V |  |  |  | -
5316 | Cabo cobre isol 120 mm2 750 V |  |  |  | -
5332 | Cabo cobre isol. Extra-flex 25 mm2 |  |  |  | -
5230 | Cabo cobre nú meio duro 25 mm2 |  |  |  | -
5230 | Inst. Cabo cobre nú meio duro 25 mm2 BAIXA | 3 |  |  | 1
32929 | RET. Cabo cobre nú meio duro 25 mm2 BAIXA RETIRADO |  |  |  | -
5230 | Cabo cobre nú meio duro 25 mm2 MÉDIA |  |  |  | -
5231 | Cabo cobre nú meio duro 35 mm2 |  |  |  | -
21131 | Capuz protetor para ponta de cabos |  |  |  | -
17032 | Cartucho Metálico azul |  |  |  | -
17031 | Cartucho Metálico vermelho | 2 |  |  | 1
2145 | Chapa estai 3200 daN |  |  |  | -
7709 | Chave Faca 1p 15kv |  |  |  | -
7716 | Chave Faca 1p 25kv |  |  |  | -
7753 | Chave fusível base "C" 25KV 100A 6,3KA |  |  |  | -
7496 | Chave IP 1x50 198/242V NA |  |  |  | -
7497 | Chave IP 2x30 180/250V rele |  |  |  | -
1992 | Cinta poste circular D150 mm |  |  |  | -
1993 | Cinta poste circular D160 mm |  |  |  | -
1994 | Cinta poste circular D170 mm |  |  |  | -
1996 | Cinta poste circular D180 mm |  |  |  | -
1997 | Cinta poste circular D190 mm |  |  |  | -
1998 | Cinta poste circular D200 mm | 1 |  |  | 1
2000 | Cinta poste circular D210 mm | 1 |  |  | 1
2001 | Cinta poste circular D220 mm |  |  |  | -
2002 | Cinta poste circular D230 mm | 1 |  |  | 1
2003 | Cinta poste circular D240 mm |  |  |  | -
2004 | Cinta poste circular D250 mm |  |  |  | -
2005 | Cinta poste circular D260 mm |  |  |  | -
2006 | Cinta poste circular D270 mm |  |  |  | -
2007 | Cinta poste circular D280 mm |  |  |  | -
2008 | Cinta poste circular D290 mm |  |  |  | -
2009 | Cinta poste circular D300 mm |  |  |  | -
2010 | Cinta poste circular D310 mm |  |  |  | -
2011 | Cinta poste circular D320 mm |  |  |  | -
2012 | Cinta poste circular D330 mm |  |  |  | -
2013 | Cinta poste circular D340 mm |  |  |  | -
2014 | Cinta poste circular D350 mm |  |  |  | -
2015 | Cinta poste circular D360 mm |  |  |  | -
14493 | Cinta poste circular D370 mm |  |  |  | -
2016 | Cinta poste circular D380 mm |  |  |  | -
2044 | Cinta poste circular D390 mm |  |  |  | -
2017 | Cinta poste circular D400 mm |  |  |  | -
2061 | Cinta poste retangular AT |  |  |  | -
2301 | Cinta poste retangular BT |  |  |  | -
6468 | Conector cunha Al Cb 2x2 - 1/0x4 AWG | 2 |  |  | 1
6469 | Conector cunha Al Cb 2x4 - 1/0x6 AWG |  |  |  | -
6784 | Conector cunha Al Cb 4x4 - 2x6 AWG |  |  |  | -
6783 | Conector cunha Al Cb 6x4 - 6x6 AWG |  |  |  | -
6467 | Conector cunha Al Cb 1/0 x 2 AWG |  |  |  | -
6466 | Conector cunha Al Cb 1/0 x 1/0 AWG |  |  |  | -
6404 | Conector cunha Al Cb 2/0 x 4 AWG |  |  |  | -
6405 | Conector cunha Al Cb 2/0 x 2 AWG |  |  |  | -
6406 | Conector cunha Al Cb 2/0x1/0 - 3/0x2 AWG |  |  |  | -
6407 | Conector cunha Al Cb 2/0x2/0 - 3/0x4 AWG |  |  |  | -
6464 | Conector cunha Al Cb 3/0x3/0 - 4/0x2/0 AWG |  |  |  | -
6414 | Conector cunha Al Cb 336,4 x 6 AWG |  |  |  | -
6417 | Conector cunha Al Cb 336,4 x 4 AWG |  |  |  | -
6418 | Conector cunha Al Cb 336,4 x 2 AWG |  |  |  | -
6449 | Conector cunha Al Cb 336,4 x 336,4 AWG |  |  |  | -
16180 | Conector cunha Al Cb 4/0 x 2 AWG |  |  |  | -
6461 | Conector cunha Al Cb 4/0 x 4 AWG |  |  |  | -
6409 | Conector cunha Al Cb 4/0 x 6 AWG |  |  |  | -
6783 | Conector cunha Al Cb 4 x 6 AWG |  |  |  | -
6462 | Conector cunha Al Cb 4/0 x 1/0 AWG |  |  |  | -
6786 | Conector cunha Cu Cb 25mm² x 25mm² |  |  |  | -
18531 | Conector Pierc T 16-70MM D 6-35MM |  |  |  | -
6774 | Conector LV CU CB 16-120 MM2 10-70 MM2 |  |  |  | -
6806 | Conector cunha Cu Cb 50mm² x 16mm² x35mm²x25mm² |  |  |  | -
6807 | Conector cunha Cu Cb 70mm² x 16mm² |  |  |  | -
6791 | Conector cunha Cu Cb 70mm² x 35mm² |  |  |  | -
6809 | Conector cunha Cu Cb 120mm² x 16mm² |  |  |  | -
6790 | Conector cunha Cu Cb 120mm² x 25mm² |  |  |  | -
6794 | Conector cunha Cu Cb 120mm² x 35mm² |  |  |  | -
6788 | Conector cunha Cu Cb 70mm² x 25mm² |  |  |  | -
6383 | Conector cunha tipo 1 | 1 |  |  | 1
6382 | Conector cunha tipo 2 | 3 |  |  | 1
6381 | Conector cunha tipo 3 |  |  |  | -
6380 | Conector cunha tipo 4 |  |  |  | -
6384 | Conector cunha tipo 5 |  |  |  | -
6388 | Conector cunha tipo 6 |  |  |  | -
6385 | Conector cunha tipo 7 |  |  |  | -
6387 | Conector cunha tipo A |  |  |  | -
6386 | Conector cunha tipo B |  |  |  | -
6389 | Conector cunha tipo C |  |  |  | -
21755 | Conector de aterramento | 1 |  |  | 1
18530 | Conector perfurante 16-70 x 1,5-10 mm | 3 |  |  | 1
21755 | Conector de aterramento |  |  |  | -
18532 | Conector perfurante 35-70 x 35-70 mm² BIGODES | 6 |  |  | 1
18533 | Conector perfurante 50-120 x 6-35 mm |  |  |  | -
18534 | Conector perfurante 50-120 x 50-120 mm |  |  |  | -
18274 | Conjunto Grampo de supensão |  |  |  | -
19327 | Conjunto Parafuso para Terminal chave faca |  |  |  | -
14265 | Cruzeta de concreto 2100mm 400 daN |  |  |  | -
4925 | Cruzeta de concreto 2400mm 400 daN |  |  |  | -
4895 | Cruzeta de madeira 90x112,5x2400 mm |  |  |  | -
13600 | Cruzeta em aço 90x90x2000 mm 400daN |  |  |  | -
7565 | Elo fusivel distr H 1A 500 mm |  |  |  | -
7566 | Elo fusivel distr H 2A 500 mm |  |  |  | -
7567 | Elo fusivel distr H 3A 500 mm |  |  |  | -
7569 | Elo fusivel distr H 5A 500 mm |  |  |  | -
7570 | Elo fusivel distr K 6A 500 mm |  |  |  | -
7571 | Elo fusivel distr K 8A 500 mm |  |  |  | -
7572 | Elo fusivel distr K 10A 500 mm |  |  |  | -
7574 | Elo fusivel distr K 15A 500 mm |  |  |  | -
5264 | Fio NU ALUM RECOZ 145DAN 4AWG AMARRACAO |  |  |  | -
5265 | Fio alumínio isoaldo 4 AWG mole amarracao |  |  |  | -
35107 | Fixador de perfil U para rede compacta |  |  |  | -
5368 | Fio isol CU 450/750V 10MM Preto |  |  |  | -
16464 | Fio de cobre isolado PRETO 10mm2 750V |  |  |  | -
5369 | Fio de cobre isolado PRETO 16mm2 750V |  |  |  | -
5224 | INST. Fio de cobre nu meio-duro 16mm² |  |  |  | -
17057 | RET. Fio de cobre nu meio-duro 16mm² |  |  |  | -
5228 | Fio de cobre recozido 16mm² |  |  |  | -
5627 | Fita alumínio 1x10mm |  |  |  | -
255 | Fita auto-fusão 19mmx10m | 1 |  |  | 1
256 | Fita isolante adesiva - rolo 20 m | 1 |  |  | 1
2255 | Gancho Olhal 500dan |  |  |  | -
16457 | Grampo de ancoragem para cabo coberto 25kV 35 CAA
6670 | Grampo term pass ca 4-1/0 caa 6-1/0 awg |  |  |  | -
2167 | Haste aço-cu D13x2400MM | 1 |  |  | 1
2154 | Haste âncora d16x2400mm |  |  |  | -
5191 | Isolador disco porc d165mm 7,5kv |  |  |  | -
5188 | Isolador disco vidro d165mm 7,5kv |  |  |  | -
13692 | Isolador pilar porc. 25 KV |  |  |  | -
5013 | Isolador roldana 76x79 mm |  |  |  | -
14168 | Isolador tipo bastão 25 KV |  |  |  | -
5035 | Isolador pino vidro. 2 corpos d35mm 25Kv |  |  |  | -
5026 | Isolador pino porc. 2 corpos d35mm 25Kv |  |  |  | -
5028 | Isolador pino porc. 1 corpo d25mm 15Kv |  |  |  | -
5036 | Isolador pino vidro. 1 corpo d25mm 15Kv |  |  |  | -
6721 | Luva emenda compressão CA 2 AWG |  |  |  | -
6720 | Luva emenda compressão CA 4 AWG |  |  |  | -
6722 | Luva emenda compressão CA 1/0 AWG |  |  |  | -
6706 | Luva emenda compressão CAA 4 AWG |  |  |  | -
6731 | Luva emenda compressão CU 25mm² |  |  |  | -
6732 | Luva emenda compressão CU 35mm² |  |  |  | -
6730 | Luva emenda compressão CU 16mm² |  |  |  | -
25583 | LUVA EMENDA COMPR PRE-ISOLADA AL 35MM2 |  |  |  | -
25584 | LUVA EMENDA COMPR PRE-ISOLADA AL 50MM2 |  |  |  | -
25585 | LUVA EMENDA COMPR PRE-ISOLADA AL 70MM2
25587 | LUVA EMENDA COMPR PRE-ISOLADA AL 120MM2 |  |  |  | -
6183 | Manilha sapatilha 5000 daN |  |  |  | -
2181 | Mão francesa perfilada aço 726 mm |  |  |  | -
21126 | Massa P/ISOL Eletrico ROLO 38x1,5x3,2MM |  |  |  | -
2242 | Olhal para parafuso 5000 daN | 5 |  |  | 1
13486 | Para raio distribuição 10KA 12KV |  |  |  | -
16525 | Para Raio BT OXIDO ZN 280V 10kARD ISOL |  |  |  | -
1798 | Parafuso cab abaul D16 x 45 mm | 5 |  |  | 1
1799 | Parafuso cab abaul D16 x 70 mm | 2 |  |  | 1
1794 | Parafuso cab abaul D16 x 150 mm |  |  |  | -
1620 | Parafuso cab quad D16 x 125 mm |  |  |  | -
1666 | Parafuso cab quad D16 x 150 mm |  |  |  | -
1670 | Parafuso cab quad D16 x 200 mm |  |  |  | -
1624 | Parafuso cab quad D16 x 250 mm |  |  |  | -
1625 | Parafuso cab quad D16 x 300 mm |  |  |  | -
1626 | Parafuso cab quad D16 x 350 mm |  |  |  | -
1731 | Parafuso cab quad D16 x 550X225 mm |  |  |  | -
14182 | Pino fixação isolador pilar 25 x 20 mm |  |  |  | -
2283 | Pino topo cabeça chumbo D25mm 389mm |  |  |  | -
14183 | Pino fixação isolador pilar 140 x 60 mm |  |  |  | -
2241 | Porca Olhal ACO 5000DAN D16MM |  |  |  | -
36159 | Parafuso Cabeça sextavada INOX m12X60mm |  |  |  | -
27125 | Poste polimérico 01 segmento 10m/ 300daN |  |  |  | -
27124 | Poste polimérico 01 segmento 10m/ 600daN |  |  |  | -
4628 | Poste concreto circular 10m/ 300daN | 1 |  |  | 1
4644 | Poste concreto circular 12m/ 1000daN |  |  |  | -
4630 | Poste concreto circular 10m/ 600daN | 1 |  |  | 1
4637 | Poste concreto circular 11m/600daN |  |  |  | -
4635 | Poste concreto circular 11m/ 300daN |  |  |  | -
13486 | Para raio distribuição 12kV 10kA oxido de Zinco (15kV) |  |  |  | -
18917 | Grampo de ancoragem para cabo coberto 15Kv |  |  |  | -
4639 | Poste concreto circular 11m/1000daN |  |  |  | -
4697 | Poste concreto circular 11m/2000daN |  |  |  | -
4640 | Poste concreto circular 12m/300daN |  |  |  | -
4642 | Poste concreto circular 12m/600daN |  |  |  | -
4793 | Poste concreto DT 8m/ 150daN |  |  |  | -
4872 | Poste concreto DT 9m/ 100daN |  |  |  | -
4795 | Poste concreto DT 9m/ 150daN |  |  |  | -
4803 | Poste concreto DT 9m/ 300daN |  |  |  | -
4798 | Poste concreto DT 10m/ 150daN |  |  |  | -
4800 | Poste concreto DT 10m/ 300daN |  |  |  | -
4804 | Poste concreto DT 10m/ 600daN |  |  |  | -
4801 | Poste concreto DT 10m/1000daN |  |  |  | -
4806 | Poste concreto DT 11m/ 200daN |  |  |  | -
4807 | Poste concreto DT 11m/ 300daN |  |  |  | -
4815 | Poste concreto DT 11m/ 600daN |  |  |  | -
4818 | Poste concreto DT 11m/1000daN |  |  |  | -
4831 | Poste concreto DT 11m/1500daN |  |  |  | -
4820 | Poste concreto DT 12m/300daN |  |  |  | -
4821 | Poste concreto DT 12m/600daN |  |  |  | -
4760 | Poste madeira leve 10m/150daN |  |  |  | -
4715 | Poste madeira medio 10m/300daN |  |  |  | -
7292 | RELIGADOR AUTOMAT 13,8KV 400A 10KA POSTE VELHO |  |  |  | -
18433 | RELIGADOR AUTOMAT 13,8KV 560A 12KA POSTE NOVO
2153 | Sapatilha cabo aço até 9,5 mm |  |  |  | -
6181 | Seccionador pre-formado cerca |  |  |  | -
15241 | Suporte vertical isolador pilar |  |  |  | -
2086 | Suporte L p/chave/para-raios em cruzeta |  |  |  | -
23180 | Suporte Para raios em Trafo |  |  |  | -
2123 | Suporta T p/chave e para-raio estrut. U |  |  |  | -
21133 | Terminal de compressão pré isolado 50mm² |  |  |  | -
21134 | Terminal de compressão pré isolado 70mm² |  |  |  | -
2099 | Suporte transformador Circular 240 mm |  |  |  | -
2100 | Suporte transformador Circular 255 mm |  |  |  | -
2105 | Suporte transformador Circular 270 mm |  |  |  | -
2102 | Suporte transformador poste DT |  |  |  | -
15241 | Suporte vertical para isolador pilar |  |  |  | -
21133 | Terminal Compressao pré isolado BT 50MM |  |  |  | -
25587 | Terminal Compressao pré isolado BT 35MM |  |  |  | -
36470 | Terminal Adaptador Bandeira 4 Furos 14mm |  |  |  | -
21319 | CONECTOR TERMINAL CU 70MM2 2F
21317 | CONECTOR TERMINAL CU 35MM2 2F
25587 | Terminal Compres Pre-Isol BT 35MM2
36470 | Terminal Adaptador Bandeira 4 Furos 14MM
4751 | Tora de madeira D200 x 1000 mm | 2 |  |  | 1
27289 | Transf monofásico 10KVA 440/220V 15KV |  |  |  | -
27288 | Transf monofásico 15KVA 440/220V 15KV |  |  |  | -
27284 | Transformador monofasico 25kVA 23,1 kV 440/220 25kV |  |  |  | -
7140 | Transf monofásico 37,5KVA 440/220V 15KV |  |  |  | -
27283 | Transf trifásico 30KVA 380/220V 15KV |  |  |  | -
27278 | Transf trifásico 45KVA 380/220V 25KV |  |  |  | -
27281 | Transf trifásico 75KVA 380/220V 15KV |  |  |  | -
27280 | Transf trifásico 112,5KVA 380/220V 15KV |  |  |  | -
7194 | Transf trifásico 150KVA 380/220V 15KV |  |  |  | -
7206 | Transf trifásico 225KVA 380/220V 15KV |  |  |  | -
14172 | Transf trifásico 300KVA 380/220V 15KV |  |  |  | -
7491 | Braço comum IP d25x1000mm |  |  |  | -
5360 | Fio de cobre isolado 1,5mm2 750V |  |  |  | -
16365 | Lâmpada vapor sódio 70 W |  |  |  | -
16333 | Isolador pino polimerico 25KV/35KV 25x70MM |  |  |  | -
1812 | Porca quadrada D16 mm |  |  |  | -
2241 | Porca Olhal 16mm Acço/Ferro |  |  |  | -
7500 | Relê fotoelétrico 5A 220V c/base |  |  |  | -
15750 | Cabo coberto rede compacta al 15kV 50mm |  |  |  | -
15760 | Espaçador losangular para rede compacta 15KV |  |  |  | -
15782 | Anel de amarração para espaçadores (KIT) |  |  |  | -
18903 | Anel de amarração para isolador polimérico |  |  |  | -
16331 | Isolador tipo pino polimérico 15kv |  |  |  | -
16438 | Cabo mensageiro rede compacta 9,5mm EHS |  |  |  | -
15791 | Cantoneira auxiliar para braço tipo C 25KV |  |  |  | -
15787 | Braço tipo C para rede compacta 25kV |  |  |  | -
15785 | Braço tipo L para rede compacta 25kV |  |  |  | -
18955 | Perfil "U" para rede compacta |  |  |  | -
15790 | Suporte Z rede para rede compacta |  |  |  | -
18956 | Suporte afastador horizontal para rede compacta |  |  |  | -
16458 | Suporte horizontal para rede compacta 25kV |  |  |  | -
15792 | Estribo para braço tipo L para rede compacta |  |  |  | -
17518 | Pino curto para isolador tipo pino polimérico D 25,00 MM 25KV |  |  |  | -
30377 | CABO COBERTO COBRE XLPE 15 KV 16 MM2 |  |  |  | -
15789 | Braço antibalanço rede compacta 25kV |  |  |  | -
41982 | Manta de recomposição da cobertura |  |  |  | -
7626 | Para raio distribuição 21kV 10kA oxido de Zinco (25kV) |  |  |  | -
18921 | Grampo de ancoragem para cabo coberto 25Kv |  |  |  | -
|  |  |  | FIM | 1
1
| MATERIAIS RETIRADOS |  |  |  | 1
1
código | Descrição | QTDE | BOM | SUCATA | 1
2110 | Afastador armação sec. 250x900 mm |  |  |  | 1
6150 | Alça pre-form. Distr. CA 336,4 MCM |  |  |  | 1
6154 | Alça pre-form. Distr. CA/CAA 02 AWG |  |  |  | 1
6153 | Alça pre-form. Distr. CA/CAA 04 AWG |  |  |  | 1
6155 | Alça pre-form. Distr. CA/CAA 1/0 AWG |  |  |  | 1
6167 | Alça pre-form. Estai aço 6,4mm |  |  |  | 1
6168 | Alça pre-form. Estai aço 9,5mm |  |  |  | 1
15391 | Alça pre-form. Serviço cobre 10 mm² |  |  |  | 1
15442 | Alça pre-form. Serviço cb al 10 mm² |  |  |  | 1
238 | Arame de aço galv. D4,0mm |  |  |  | 1
2270 | Armação secundária 1 estribo |  |  |  | 1
2271 | Armação secundária 2 estribos |  |  |  | 1
2268 | Armação secundária 3 estribos haste |  |  |  | 1
2269 | Armacao secundaria 4 estribos |  |  |  | 1
15722 | Armação secundária 5 estribos haste |  |  |  | 1
1827 | Arruela Quadrada 18x38x38x3mm |  |  |  | 1
23151 | Braçadeira Plástica 200 mm |  |  |  | 1
229 | Cabo aço galv MR/SM D6,4mm |  |  |  | 1
230 | Cabo aço galv MR/SM D9,5mm |  |  |  | 1
5274 | Cabo aluminio CA 04 AWG |  |  |  | 1
5275 | Cabo alumínio CA 02 AWG |  |  |  | 1
5276 | Cabo alumínio CA 1/0 AWG |  |  |  | 1
5283 | Cabo alumínio CAA 04 AWG |  |  |  | 1
5280 | Cabo alumínio CA 336,4MCM |  |  |  | 1
15733 | Cabo cobre Multiplexado 1x10+10mm² |  |  |  | 1
15772 | Cabo cobre Multiplexado 2x10+10mm² |  |  |  | 1
15775 | Cabo cobre Multiplexado 3x10+10mm² |  |  |  | 1
15505 | Cabo alum. Multiplexado 1x10+10mm² |  |  |  | 1
15527 | Cabo alum. Multiplexado 2x10+10mm² |  |  |  | 1
15528 | Cabo alum. Multiplexado 3x10+10mm² |  |  |  | 1
15541 | Cabo alum. Multiplexado 3x16+16mm² |  |  |  | 1
15542 | Cabo alum. Multiplexado 3x25+25mm² |  |  |  | 1
17924 | Cabo alum. Multiplexado 1x35+35mm² |  |  |  | 1
21839 | Cabo alum. Multiplexado 2x35+35mm² |  |  |  | 1
15553 | Cabo alum. Multiplexado 3x35+35mm² |  |  |  | 1
34254 | Cabo alum. Multiplexado 3x50+35mm² |  |  |  | 1
34255 | Cabo alum. Multiplexado 3x70+50mm² |  |  |  | 1
17928 | Cabo alum. Multiplexado 3x120+70mm² |  |  |  | 1
5387 | Cabo cobre isol 25 mm2 750 V |  |  |  | 1
5388 | Cabo cobre isol 35 mm2 750 V |  |  |  | 1
5390 | Cabo cobre isol 70 mm2 750 V |  |  |  | 1
5316 | Cabo cobre isol 120 mm2 750 V |  |  |  | 1
5332 | Cabo cobre isol. Extra-flex 25 mm2 |  |  |  | 1
5230 | Cabo cobre nú meio duro 25 mm2 TERRA |  |  |  | 1
5230 | Inst. Cabo cobre nú meio duro 25 mm2 BAIXA |  |  |  | 1
32929 | RET. Cabo cobre nú meio duro 25 mm2 BAIXA |  |  |  | 1
5230 | Cabo cobre nú meio duro 25 mm2 MÉDIA |  |  |  | 1
5231 | Cabo cobre nú meio duro 35 mm2 |  |  |  | 1
21131 | Capuz protetor para ponta de cabos |  |  |  | 1
17032 | Cartucho Metálico azul |  |  |  | 1
17031 | Cartucho Metálico vermelho |  |  |  | 1
2145 | Chapa estai 3200 daN |  |  |  | 1
7709 | Chave Faca 1p 15kv |  |  |  | 1
7716 | Chave Faca 1p 25kv |  |  |  | 1
7753 | Chave fusível base "C" 25KV 100A 6,3KA |  |  |  | 1
7496 | Chave IP 1x50 198/242V NA |  |  |  | 1
7497 | Chave IP 2x30 180/250V rele |  |  |  | 1
1992 | Cinta poste circular D150 mm |  |  |  | 1
1993 | Cinta poste circular D160 mm |  |  |  | 1
1994 | Cinta poste circular D170 mm |  |  |  | 1
1996 | Cinta poste circular D180 mm |  |  |  | 1
1997 | Cinta poste circular D190 mm |  |  |  | 1
1998 | Cinta poste circular D200 mm |  |  |  | 1
2000 | Cinta poste circular D210 mm |  |  |  | 1
2001 | Cinta poste circular D220 mm |  |  |  | 1
2002 | Cinta poste circular D230 mm |  |  |  | 1
2003 | Cinta poste circular D240 mm |  |  |  | 1
2004 | Cinta poste circular D250 mm |  |  |  | 1
2005 | Cinta poste circular D260 mm |  |  |  | 1
2006 | Cinta poste circular D270 mm |  |  |  | 1
2007 | Cinta poste circular D280 mm |  |  |  | 1
2008 | Cinta poste circular D290 mm |  |  |  | 1
2009 | Cinta poste circular D300 mm |  |  |  | 1
2010 | Cinta poste circular D310 mm |  |  |  | 1
2011 | Cinta poste circular D320 mm |  |  |  | 1
2012 | Cinta poste circular D330 mm |  |  |  | 1
2013 | Cinta poste circular D340 mm |  |  |  | 1
2014 | Cinta poste circular D350 mm |  |  |  | 1
2015 | Cinta poste circular D360 mm |  |  |  | 1
14493 | Cinta poste circular D370 mm |  |  |  | 1
2016 | Cinta poste circular D380 mm |  |  |  | 1
2044 | Cinta poste circular D390 mm |  |  |  | 1
2017 | Cinta poste circular D400 mm |  |  |  | 1
2061 | Cinta poste retangular AT |  |  |  | 1
2301 | Cinta poste retangular BT |  |  |  | 1
6468 | Conector cunha Al Cb 2x2 - 1/0x4 AWG |  |  |  | 1
6785 | Conector cunha Al Cb 2x4 - 1/0x6 AWG |  |  |  | 1
6784 | Conector cunha Al Cb 4x4 - 2x6 AWG |  |  |  | 1
6783 | Conector cunha Al Cb 6x4 - 6x6 AWG |  |  |  | 1
6467 | Conector cunha Al Cb 1/0 x 2 AWG |  |  |  | 1
6466 | Conector cunha Al Cb 1/0 x 1/0 AWG |  |  |  | 1
6404 | Conector cunha Al Cb 2/0 x 4 AWG |  |  |  | 1
6405 | Conector cunha Al Cb 2/0 x 2 AWG |  |  |  | 1
6406 | Conector cunha Al Cb 2/0x1/0 - 3/0x2 AWG |  |  |  | 1
6407 | Conector cunha Al Cb 2/0x2/0 - 3/0x4 AWG |  |  |  | 1
6464 | Conector cunha Al Cb 3/0x3/0 - 4/0x2/0 AWG |  |  |  | 1
6414 | Conector cunha Al Cb 336,4 x 6 AWG |  |  |  | 1
6417 | Conector cunha Al Cb 336,4 x 4 AWG |  |  |  | 1
6418 | Conector cunha Al Cb 336,4 x 2 AWG |  |  |  | 1
6449 | Conector cunha Al Cb 336,4 x 336,4 AWG |  |  |  | 1
16180 | Conector cunha Al Cb 4/0 x 2 AWG |  |  |  | 1
6461 | Conector cunha Al Cb 4/0 x 4 AWG |  |  |  | 1
6409 | Conector cunha Al Cb 4/0 x 6 AWG |  |  |  | 1
6783 | Conector cunha Al Cb 4 x 6 AWG |  |  |  | 1
6462 | Conector cunha Al Cb 4/0 x 1/0 AWG |  |  |  | 1
6786 | Conector cunha Cu Cb 25mm² x 25mm² |  |  |  | 1
6805 | Conector cunha Cu Cb 25mm² x 16mm² |  |  |  | 1
6787 | Conector cunha Cu Cb 35mm² x 35mm² x50mm²x25mm² |  |  |  | 1
6806 | Conector cunha Cu Cb 50mm² x 16mm² x35mm²x25mm² |  |  |  | 1
6807 | Conector cunha Cu Cb 70mm² x 16mm² |  |  |  | 1
6791 | Conector cunha Cu Cb 70mm² x 35mm² |  |  |  | 1
6809 | Conector cunha Cu Cb 120mm² x 16mm² |  |  |  | 1
6790 | Conector cunha Cu Cb 120mm² x 25mm² |  |  |  | 1
6794 | Conector cunha Cu Cb 120mm² x 35mm² |  |  |  | 1
6788 | Conector cunha Cu Cb 70mm² x 25mm² |  |  |  | 1
6383 | Conector cunha tipo 1 |  |  |  | 1
6382 | Conector cunha tipo 2 |  |  |  | 1
6381 | Conector cunha tipo 3 |  |  |  | 1
6380 | Conector cunha tipo 4 |  |  |  | 1
6384 | Conector cunha tipo 5 |  |  |  | 1
6388 | Conector cunha tipo 6 |  |  |  | 1
6385 | Conector cunha tipo 7 |  |  |  | 1
6387 | Conector cunha tipo A |  |  |  | 1
6386 | Conector cunha tipo B |  |  |  | 1
6389 | Conector cunha tipo C |  |  |  | 1
21818 | Conector de aterramento |  |  |  | 1
18530 | Conector perfurante 16-70 x 1,5-10 mm IP |  |  |  | 1
18531 | Conector perfurante 16-70 x 6-35 mm² RAMAL |  |  |  | 1
18532 | Conector perfurante 35-70 x 35-70 mm² BIGODES |  |  |  | 1
18533 | Conector perfurante 50-120 x 6-35 mm |  |  |  | 1
18534 | Conector perfurante 50-120 x 50-120 mm |  |  |  | 1
18274 | Conjunto Grampo de supensão |  |  |  | 1
19327 | Conjunto Parafuso para Terminal chave faca |  |  |  | 1
14265 | Cruzeta de concreto 2100mm 400 daN |  |  |  | 1
4925 | Cruzeta de concreto 2400mm 400 daN |  |  |  | 1
4895 | Cruzeta de madeira 90x112,5x2400 mm |  |  |  | 1
13600 | Cruzeta em aço 90x90x2000 mm 400daN |  |  |  | 1
7565 | Elo fusivel distr H 1A 500 mm |  |  |  | 1
7566 | Elo fusivel distr H 2A 500 mm |  |  |  | 1
7567 | Elo fusivel distr H 3A 500 mm |  |  |  | 1
7569 | Elo fusivel distr H 5A 500 mm |  |  |  | 1
7570 | Elo fusivel distr K 6A 500 mm |  |  |  | 1
7571 | Elo fusivel distr K 8A 500 mm |  |  |  | 1
7572 | Elo fusivel distr K 10A 500 mm |  |  |  | 1
7574 | Elo fusivel distr K 15A 500 mm |  |  |  | 1
6333 | Espaçador de rede secundária 5 fios |  |  |  | 1
5264 | Fio alumínio recozido 4 AWG |  |  |  | 1
5340 | Fio de cobre isolado AZUL 10mm2 750V |  |  |  | 1
18283 | Fio de cobre isolado AZUL 16mm2 750V |  |  |  | 1
5368 | Fio de cobre isolado PRETO 10mm2 750V |  |  |  | 1
5369 | Fio de cobre isolado PRETO 16mm2 750V |  |  |  | 1
5224 | INST. Fio de cobre nu meio-duro 16mm² |  |  |  | 1
17057 | RET. Fio de cobre nu meio-duro 16mm² |  |  |  | 1
5228 | Fio de cobre recozido 16mm² |  |  |  | 1
5627 | Fita alumínio 1x10mm |  |  |  | 1
255 | Fita auto-fusão 19mmx10m |  |  |  | 1
256 | Fita isolante adesiva - rolo 20 m |  |  |  | 1
2255 | Gancho Olhal 500dan |  |  |  | 1
6670 | Grampo term pass ca 4-1/0 caa 6-1/0 awg |  |  |  | 1
2167 | Haste aterramento aço-cu D13x2400 mm |  |  |  | 1
2154 | Haste âncora d16x2400mm |  |  |  | 1
5191 | Isolador disco porc d165mm 7,5kv |  |  |  | 1
5188 | Isolador disco vidro d165mm 7,5kv |  |  |  | 1
13692 | Isolador pilar porc. 25 KV |  |  |  | 1
5013 | Isolador roldana 76x79 mm |  |  |  | 1
14168 | Isolador tipo bastão 25 KV |  |  |  | 1
5035 | Isolador pino vidro. 2 corpos d35mm 25Kv |  |  |  | 1
5026 | Isolador pino porc. 2 corpos d35mm 25Kv |  |  |  | 1
5028 | Isolador pino porc. 1 corpo d25mm 15Kv |  |  |  | 1
5036 | Isolador pino vidro. 1 corpo d25mm 15Kv |  |  |  | 1
6721 | Luva emenda compressão CA 2 AWG |  |  |  | 1
6720 | Luva emenda compressão CA 4 AWG |  |  |  | 1
6722 | Luva emenda compressão CA 1/0 AWG |  |  |  | 1
6706 | Luva emenda compressão CAA 4 AWG |  |  |  | 1
6731 | Luva emenda compressão CU 25mm² |  |  |  | 1
6732 | Luva emenda compressão CU 35mm² |  |  |  | 1
6730 | Luva emenda compressão CU 16mm² |  |  |  | 1
6183 | Manilha sapatilha 5000 daN |  |  |  | 1
2181 | Mão francesa perfilada aço 726 mm |  |  |  | 1
2174 | Mão francesa plana aço 726 mm |  |  |  | 1
2242 | Olhal para parafuso 5000 daN |  |  |  | 1
7626 | Para raio distribuição 21 kV 10kA oxido Zinco (25kV) |  |  |  | 1
1798 | Parafuso cab abaul D16 x 45 mm |  |  |  | 1
1799 | Parafuso cab abaul D16 x 70 mm |  |  |  | 1
1794 | Parafuso cab abaul D16 x 150 mm |  |  |  | 1
1620 | Parafuso cab quad D16 x 125 mm |  |  |  | 1
1666 | Parafuso cab quad D16 x 150 mm |  |  |  | 1
1670 | Parafuso cab quad D16 x 200 mm |  |  |  | 1
1624 | Parafuso cab quad D16 x 250 mm |  |  |  | 1
1625 | Parafuso cab quad D16 x 300 mm |  |  |  | 1
1626 | Parafuso cab quad D16 x 350 mm |  |  |  | 1
1639 | Parafuso cab quad D16 x 450 mm |  |  |  | 1
14182 | Pino fixação isolador pilar 25 x 20 mm |  |  |  | 1
14183 | Pino fixação isolador pilar 140 x 60 mm |  |  |  | 1
14185 | Pino fixação isolador pilar 200 x 60 mm |  |  |  | 1
2274 | Pino isolador cab. Chumbo d25mm 294mm |  |  |  | 1
2276 | Pino isolador cab. Chumbo d35mm 324mm |  |  |  | 1
4625 | Poste concreto circular 9m/ 150daN |  |  |  | 1
4627 | Poste concreto circular 10m/ 150daN |  |  |  | 1
4628 | Poste concreto circular 10m/ 300daN |  |  |  | 1
4629 | Poste concreto circular 10m/ 450daN |  |  |  | 1
4630 | Poste concreto circular 10m/ 600daN |  |  |  | 1
4632 | Poste concreto circular 10m/1000daN |  |  |  | 1
4635 | Poste concreto circular 11m/ 300daN |  |  |  | 1
4636 | Poste concreto circular 11m/ 450daN |  |  |  | 1
4637 | Poste concreto circular 11m/ 600daN |  |  |  | 1
4639 | Poste concreto circular 11m/1000daN |  |  |  | 1
4697 | Poste concreto circular 11m/2000daN |  |  |  | 1
4640 | Poste concreto circular 12m/300daN |  |  |  | 1
4642 | Poste concreto circular 12m/600daN |  |  |  | 1
4793 | Poste concreto DT 8m/ 150daN |  |  |  | 1
4872 | Poste concreto DT 9m/ 100daN |  |  |  | 1
4795 | Poste concreto DT 9m/ 150daN |  |  |  | 1
4803 | Poste concreto DT 9m/ 300daN |  |  |  | 1
4798 | Poste concreto DT 10m/ 150daN |  |  |  | 1
4800 | Poste concreto DT 10m/ 300daN |  |  |  | 1
4804 | Poste concreto DT 10m/ 600daN |  |  |  | 1
4801 | Poste concreto DT 10m/1000daN |  |  |  | 1
4806 | Poste concreto DT 11m/ 200daN |  |  |  | 1
4807 | Poste concreto DT 11m/ 300daN |  |  |  | 1
4815 | Poste concreto DT 11m/ 600daN |  |  |  | 1
4818 | Poste concreto DT 11m/1000daN |  |  |  | 1
4831 | Poste concreto DT 11m/1500daN |  |  |  | 1
4820 | Poste concreto DT 12m/300daN |  |  |  | 1
4821 | Poste concreto DT 12m/600daN |  |  |  | 1
4760 | Poste madeira leve 10m/150daN |  |  |  | 1
4715 | Poste madeira medio 10m/300daN |  |  |  | 1
2153 | Sapatilha cabo aço até 9,5 mm |  |  |  | 1
6181 | Seccionador pre-formado cerca |  |  |  | 1
2179 | Sela para cruzeta |  |  |  | 1
2086 | Suporte L p/chave/para-raios em cruzeta |  |  |  | 1
23180 | Suporte Para raios em Trafo |  |  |  | 1
2123 | Suporta T p/chave e para-raio estrut. U |  |  |  | 1
2097 | Suporte transformador Circular 210 mm |  |  |  | 1
2098 | Suporte transformador Circular 225 mm |  |  |  | 1
2099 | Suporte transformador Circular 240 mm |  |  |  | 1
2100 | Suporte transformador Circular 255 mm |  |  |  | 1
2105 | Suporte transformador Circular 270 mm |  |  |  | 1
2102 | Suporte transformador poste DT |  |  |  | 1
15241 | Suporte vertical para isolador pilar |  |  |  | 1
21321 | Terminal bucha saída transfomador 225kva |  |  |  | 1
6894 | Terminal al chave fca cb 4/0 AWG |  |  |  | 1
6895 | Terminal al chave faca cb 336,4 MCM |  |  |  | 1
4751 | Tora de madeira D200 x 1000 mm |  |  |  | 1
27289 | Transf monofásico 10KVA 440/220V 15KV |  |  |  | 1
27288 | Transf monofásico 15KVA 440/220V 15KV |  |  |  | 1
27287 | Transf monofásico 25KVA 440/220V 15KV |  |  |  | 1
7140 | Transf monofásico 37,5KVA 440/220V 15KV |  |  |  | 1
27283 | Transf trifásico 30KVA 380/220V 15KV |  |  |  | 1
27282 | Transf trifásico 45KVA 380/220V 15KV |  |  |  | 1
27281 | Transf trifásico 75KVA 380/220V 15KV |  |  |  | 1
27280 | Transf trifásico 112,5KVA 380/220V 15KV |  |  |  | 1
22167 | Transf trifásico 150KVA 380/220V 15KV |  |  |  | 1
7206 | Transf trifásico 225KVA 380/220V 15KV |  |  |  | 1
14172 | Transf trifásico 300KVA 380/220V 15KV |  |  |  | 1
7491 | Braço comum IP d25x1000mm |  |  |  | 1
5360 | Fio de cobre isolado 1,5mm2 750V |  |  |  | 1
16365 | Lâmpada vapor sódio 70 W |  |  |  | 1
20042 | Luminária fechada p/ l. VS 70W |  |  |  | 1
1812 | Porca quadrada D16 mm |  |  |  | 1
16461 | Reator p/lâmpada VS 70 W - 220 V |  |  |  | 1
7500 | Relê fotoelétrico 5A 220V c/base |  |  |  | 1
15750 | Cabo coberto rede compacta al 15kV 50mm |  |  |  | 1
15763 | Espaçador losangular para rede compacta |  |  |  | 1
15782 | Anel de amarração para espaçadores |  |  |  | 1
16331 | Isolador tipo pino polimérico 13,8kv |  |  |  | 1
16438 | Cabo mensageiro rede compacta 9,5mm EHS |  |  |  | 1
15784 | Braço tipo L para rede compacta 15kV |  |  |  | 1
15786 | Braço tipo C para rede compacta 15kV |  |  |  | 1
15792 | Estribo para braço tipo L para rede compacta |  |  |  | 1
16604 | Pino curto para isolador tipo pino polimérico 15kV |  |  |  | 1
18903 | Anel de amarração isolador polimérico |  |  |  | 1
15788 | Braço antibalanço rede compacta 15kV |  |  |  | 1
18930 | Protetor de conector (capa protetora) 15Kv |  |  |  | 1
18927 | Protetor de bucha 15kV |  |  |  | 1
18917 | Grampo de ancoragem para cabo coberto 15Kv |  |  |  | 1
18956 | Suporte afastador horizontal para rede coberta 15Kv |  |  |  | 1
18955 | Perfil "U" para rede compacta |  |  |  | 1
FINALIZA ESTUDO
EXCEL 2007
LIMPAR
FINALIZA ESTUDO
EXCEL 2003

## Maura Pereira -Marco Pereira (hidden)
RELAÇÃO DE MATERIAIS
PROJETISTA | CARLOS GILBERTO DUTRA
FU | 81698
ESTUDO
NOME | PREFEITURA MUNICIPAL DE GOVERNADOR CELSO RAMOS - SC | Elaborado por Jean E. Costanzi
OBRA | EXPANSÃO DE REDE PARA ATENDER IP.
LOCAL | SV. MAURA PEREIRA E SV. MARCO ANTONIO PEREIRA
MUNICIPIO | GOVERNADOR CELSO RAMOS -SC
km AT
km BT | 0.45
km MT | 0.58
código | Descrição | INST. | RET. | REINS. | itens
2188 | Adapt. Estribo Cunha RET 4-2AWG 35MM2 | 9 |  |  | 1
2189 | Adapt. Estribo Cunha RET 1/0-2/0AWG 35MM2 |  |  |  | -
2110 | Afastador armação secundária 250x900mm |  |  |  | -
6615 | Alça pré-formada distribuição fio cu 2AW |  |  |  | -
6211 | Alça pré-form distr cb cu 1/0AWG |  |  |  | -
6150 | Alça pre-form. Distr. CA 336,4 MCM |  |  |  | -
6154 | Alça pre-form. Distr. CA/CAA 02 AWG |  |  |  | -
6153 | Alça pre-form. Distr. CA/CAA 04 AWG |  |  |  | -
6155 | Alça pre-form. Distr. CA/CAA 1/0 AWG | 2 |  |  | 1
6167 | Alça pre-form. Estai aço 6,4mm | 2 |  |  | 1
6168 | Alça pre-form. Estai aço 9,5mm |  |  |  | -
35032 | Alça pre-form. Serviço isolado10/16 330mm² | 2 |  |  | 1
15442 | Alça pre-form. Serviço cb al 10 mm² |  |  |  | -
35997 | Alça pré-form. Distr. Cabo Mult. 35 mm² | 8 |  |  | 1
35998 | Alça pré-form. Distr. Cabo Mult. 50 mm² |  |  |  | -
238 | Arame de aço galv. D4,0mm |  |  |  | -
2270 | Armação secundária 1 estribo | 13 | 8 |  | 1
2271 | Armação secundária 2 estribos |  |  |  | -
2268 | Armação secundária 3 estribos haste |  |  |  | -
2269 | Armacao secundaria 4 estribos |  |  |  | -
15722 | Armação secundária 5 estribos haste |  |  |  | -
1827 | Arruela Quadrada 18x38x38x3mm | 44 | 5 |  | 1
23151 | Braçadeira Plástica 200 mm |  |  |  | -
21405 | Braçadeira Nylon 280 mm | 69 |  |  | 1
19660 | Cartucho MET Calibre 22 AMARELA
229 | Cabo ACO 6,4mm 40 METROS | 7.2
5274 | Cabo aluminio CA 04 AWG |  |  |  | -
5275 | Cabo alumínio CA 02 AWG |  |  |  | -
5276 | Cabo alumínio CA 1/0 AWG 35 METROS | 5.166 |  |  | 1
5283 | Cabo alumínio CAA 04 AWG |  |  |  | -
5280 | Cabo alumínio CA 336,4MCM |  |  |  | -
34171 | Cabo aluminio Multiplexado 1x10+10mm² isoaldo | 15 |  |  | 1
15772 | Cabo cobre Multiplexado 2x10+10mm² |  |  |  | -
34175 | Cabo cobre Multiplexado 3x10+10mm² isolado |  |  |  | -
15774 | Cabo cobre Multiplexado 3x25+25mm² |  |  |  | -
15778 | Cabo cobre Multiplexado 3x35+35mm² |  |  |  | -
15776 | Cabo cobre Multiplexado 3x50+50mm² |  |  |  | -
15505 | Cabo alum. Multiplexado 1x10+10mm² |  |  |  | -
15527 | Cabo alum. Multiplexado 2x10+10mm² |  |  |  | -
17926 | Cabo alum. Multiplexado 3x50+50mm2 |  |  |  | -
34254 | Cabo alum. Multiplexado 3x50+35mm2 |  |  |  | -
34254 | Cabo alum. Multiplexado 3x50+35mm² | 450 |  |  | 1
17924 | Cabo alum. Multiplexado 1x35+35mm² |  |  |  | -
21839 | Cabo alum. Multiplexado 2x35+35mm² |  |  |  | -
21117 | Cabbo alum coberto XLPE 35 CAA Rural | 580 |  |  | 1
30377 | Cabo coberto cobrere XLPE 15kV 16mm2 | 42 |  |  | 1
34255 | Cabo alum. Multiplexado 3x70+50mm² |  |  |  | -
17928 | Cabo alum. Multiplexado 3x120+70mm² |  |  |  | -
5387 | Cabo cobre isol 25 mm2 750 V |  |  |  | -
5388 | Cabo cobre isol 35 mm2 750 V |  |  |  | -
16793 | Cabo cobre isol 70 mm2 0,6/1KV |  |  |  | -
5316 | Cabo cobre isol 120 mm2 750 V |  |  |  | -
5332 | Cabo cobre isol. Extra-flex 25 mm2 | 9 |  |  | 1
5230 | Cabo cobre nú meio duro 25 mm2 TERRA 135 METROS | 28.62 |  |  | 1
5230 | Inst. Cabo cobre nú meio duro 25 mm2 BAIXA |  |  |  | -
32929 | RET. Cabo cobre nú meio duro 25 mm2 BAIXA RETIRADO |  |  |  | -
5230 | Cabo cobre nú meio duro 25 mm2 MÉDIA |  |  |  | -
5231 | Cabo cobre nú meio duro 35 mm2 |  |  |  | -
21131 | Capuz protetor para ponta de cabos |  |  |  | -
17032 | Cartucho Metálico azul |  |  |  | -
17031 | Cartucho Metálico vermelho | 13 |  |  | 1
2145 | Chapa estai 3200 daN |  |  |  | -
7709 | Chave Faca 1p 15kv |  |  |  | -
7716 | Chave Faca 1p 25kv |  |  |  | -
7753 | Chave fusível base "C" 25KV 100A 6,3KA | 3 |  |  | 1
7496 | Chave IP 1x50 198/242V NA |  |  |  | -
7497 | Chave IP 2x30 180/250V rele |  |  |  | -
1992 | Cinta poste circular D150 mm |  | 1 |  | 1
1993 | Cinta poste circular D160 mm |  | 1 |  | 1
1994 | Cinta poste circular D170 mm | 4 | 1 |  | 1
1996 | Cinta poste circular D180 mm | 4 | 1 |  | 1
1997 | Cinta poste circular D190 mm | 1 |  |  | 1
1998 | Cinta poste circular D200 mm | 14 |  |  | 1
2000 | Cinta poste circular D210 mm | 12 |  |  | 1
2001 | Cinta poste circular D220 mm | 3 |  |  | 1
2002 | Cinta poste circular D230 mm | 7 |  |  | 1
2003 | Cinta poste circular D240 mm | 2 |  |  | 1
2004 | Cinta poste circular D250 mm | 3 |  |  | 1
2005 | Cinta poste circular D260 mm |  |  |  | -
2006 | Cinta poste circular D270 mm |  |  |  | -
2007 | Cinta poste circular D280 mm |  |  |  | -
2008 | Cinta poste circular D290 mm |  |  |  | -
2009 | Cinta poste circular D300 mm |  |  |  | -
2010 | Cinta poste circular D310 mm |  |  |  | -
2011 | Cinta poste circular D320 mm |  |  |  | -
2012 | Cinta poste circular D330 mm |  |  |  | -
2013 | Cinta poste circular D340 mm |  |  |  | -
2014 | Cinta poste circular D350 mm |  |  |  | -
2015 | Cinta poste circular D360 mm |  |  |  | -
14493 | Cinta poste circular D370 mm |  |  |  | -
2016 | Cinta poste circular D380 mm |  |  |  | -
2044 | Cinta poste circular D390 mm |  |  |  | -
2017 | Cinta poste circular D400 mm |  |  |  | -
2061 | Cinta poste retangular AT |  |  |  | -
2301 | Cinta poste retangular BT |  |  |  | -
6468 | Conector cunha Al Cb 2x2 - 1/0x4 AWG | 12 |  |  | 1
6469 | Conector cunha Al Cb 2x4 - 1/0x6 AWG |  |  |  | -
6784 | Conector cunha Al Cb 4x4 - 2x6 AWG |  |  |  | -
6783 | Conector cunha Al Cb 6x4 - 6x6 AWG |  |  |  | -
6467 | Conector cunha Al Cb 1/0 x 2 AWG | 1 |  |  | 1
6466 | Conector cunha Al Cb 1/0 x 1/0 AWG |  |  |  | -
6404 | Conector cunha Al Cb 2/0 x 4 AWG |  |  |  | -
6405 | Conector cunha Al Cb 2/0 x 2 AWG |  |  |  | -
6406 | Conector cunha Al Cb 2/0x1/0 - 3/0x2 AWG |  |  |  | -
6407 | Conector cunha Al Cb 2/0x2/0 - 3/0x4 AWG |  |  |  | -
6464 | Conector cunha Al Cb 3/0x3/0 - 4/0x2/0 AWG |  |  |  | -
6414 | Conector cunha Al Cb 336,4 x 6 AWG |  |  |  | -
6417 | Conector cunha Al Cb 336,4 x 4 AWG |  |  |  | -
6418 | Conector cunha Al Cb 336,4 x 2 AWG |  |  |  | -
6449 | Conector cunha Al Cb 336,4 x 336,4 AWG |  |  |  | -
16180 | Conector cunha Al Cb 4/0 x 2 AWG |  |  |  | -
6461 | Conector cunha Al Cb 4/0 x 4 AWG |  |  |  | -
6409 | Conector cunha Al Cb 4/0 x 6 AWG |  |  |  | -
6783 | Conector cunha Al Cb 4 x 6 AWG |  |  |  | -
6462 | Conector cunha Al Cb 4/0 x 1/0 AWG |  |  |  | -
6786 | Conector cunha Cu Cb 25mm² x 25mm² |  |  |  | -
18531 | Conector Pierc T 16-70MM D 6-35MM |  |  |  | -
6774 | Conector LV CU CB 16-120 MM2 10-70 MM2 | 9 |  |  | 1
6806 | Conector cunha Cu Cb 50mm² x 16mm² x35mm²x25mm² |  |  |  | -
6807 | Conector cunha Cu Cb 70mm² x 16mm² |  |  |  | -
6791 | Conector cunha Cu Cb 70mm² x 35mm² |  |  |  | -
6809 | Conector cunha Cu Cb 120mm² x 16mm² |  |  |  | -
6790 | Conector cunha Cu Cb 120mm² x 25mm² |  |  |  | -
6794 | Conector cunha Cu Cb 120mm² x 35mm² |  |  |  | -
6788 | Conector cunha Cu Cb 70mm² x 25mm² |  |  |  | -
6383 | Conector cunha tipo 1 | 8 |  |  | 1
6382 | Conector cunha tipo 2 | 7 |  |  | 1
6381 | Conector cunha tipo 3 |  |  |  | -
6380 | Conector cunha tipo 4 |  |  |  | -
6384 | Conector cunha tipo 5 |  |  |  | -
6388 | Conector cunha tipo 6 |  |  |  | -
6385 | Conector cunha tipo 7 |  |  |  | -
6387 | Conector cunha tipo A |  |  |  | -
6386 | Conector cunha tipo B |  |  |  | -
6389 | Conector cunha tipo C |  |  |  | -
21755 | Conector de aterramento | 16 |  |  | 1
18530 | Conector perfurante 16-70 x 1,5-10 mm IP |  |  |  | -
21755 | Conector de aterramento |  |  |  | -
18532 | Conector perfurante 35-70 x 35-70 mm² BIGODES | 33 |  |  | 1
18533 | Conector perfurante 50-120 x 6-35 mm | 4 |  |  | 1
18534 | Conector perfurante 50-120 x 50-120 mm |  |  |  | -
18274 | Conjunto Grampo de supensão | 9 |  |  | 1
19327 | Conjunto Parafuso para Terminal chave faca |  |  |  | -
14265 | Cruzeta de concreto 2100mm 400 daN |  |  |  | -
4925 | Cruzeta de concreto 2400mm 400 daN |  |  |  | -
4895 | Cruzeta de madeira 90x112,5x2400 mm |  |  |  | -
13600 | Cruzeta em aço 90x90x2000 mm 400daN | 10 |  |  | 1
7565 | Elo fusivel distr H 1A 500 mm |  |  |  | -
7566 | Elo fusivel distr H 2A 500 mm |  |  |  | -
7567 | Elo fusivel distr H 3A 500 mm | 3 |  |  | 1
7569 | Elo fusivel distr H 5A 500 mm |  |  |  | -
2174 | Mão francesa planta 726mm |  |  |  | -
7571 | Elo fusivel distr K 8A 500 mm |  |  |  | -
7573 | Elo fusivel distr K 12A 500 mm |  |  |  | -
7574 | Elo fusivel distr K 15A 500 mm |  |  |  | -
5264 | Fio NU ALUM RECOZ 145DAN 4AWG AMARRACAO 6 METROS | 0.4 |  |  | 1
5265 | Fio alumínio 4 AWG mole amarracao (Isolado) | 36 |  |  | 1
35107 | FIXADOR DE PERFIL U PARA REDE COMPACTA |  |  |  | -
5368 | Fio isol CU 450/750V 10MM Preto |  |  |  | -
16464 | Fio de cobre isolado PRETO 10mm2 750V |  |  |  | -
5369 | Fio de cobre isolado PRETO 16mm2 750V |  |  |  | -
5224 | INST. Fio de cobre nu meio-duro 16mm² |  |  |  | -
17057 | RET. Fio de cobre nu meio-duro 16mm² RETIRADO |  |  |  | -
5228 | Fio de cobre recozido 16mm² |  |  |  | -
5627 | Fita alumínio 1x10mm |  |  |  | -
255 | Fita auto-fusão 19mmx10m | 3 |  |  | 1
256 | Fita isolante adesiva - rolo 20 m | 3 |  |  | 1
2255 | Gancho Olhal 500dan |  |  |  | -
16457 | Grampo de ancoragem para cabo coberto 25kV 35 CAA
6670 | Grampo term pass ca 4-1/0 caa 6-1/0 awg |  |  |  | -
2167 | Haste aço-cu D13x2400MM | 16 |  |  | 1
2154 | Haste âncora d16x2400mm |  |  |  | -
5191 | Isolador disco porc d165mm 7,5kv |  |  |  | -
5188 | Isolador disco vidro d165mm 7,5kv |  |  |  | -
13692 | Isolador pilar porc. 25 KV | 18 |  |  | 1
5013 | Isolador roldana 76x79 mm | 13 | 8 |  | 1
14168 | Isolador tipo bastão 25 KV | 6 |  |  | 1
5035 | Isolador pino vidro. 2 corpos d35mm 25Kv |  |  |  | -
5026 | Isolador pino porc. 2 corpos d35mm 25Kv |  |  |  | -
5028 | Isolador pino porc. 1 corpo d25mm 15Kv |  | 3 |  | 1
5036 | Isolador pino vidro. 1 corpo d25mm 15Kv |  |  |  | -
16457 | Grampo Ancoragem CB Coberto 25 kV 35 CAA | 6 |  |  | 1
6720 | Luva emenda compressão CA 4 AWG |  |  |  | -
6722 | Luva emenda compressão CA 1/0 AWG |  |  |  | -
6706 | Luva emenda compressão CAA 4 AWG |  |  |  | -
6731 | Luva emenda compressão CU 25mm² |  |  |  | -
6732 | Luva emenda compressão CU 35mm² |  |  |  | -
6730 | Luva emenda compressão CU 16mm² |  |  |  | -
25583 | LUVA EMENDA COMPR PRE-ISOLADA AL 35MM2 |  |  |  | -
25584 | LUVA EMENDA COMPR PRE-ISOLADA AL 50MM2 |  |  |  | -
25585 | LUVA EMENDA COMPR PRE-ISOLADA AL 70MM2
25587 | LUVA EMENDA COMPR PRE-ISOLADA AL 120MM2 |  |  |  | -
6183 | Manilha sapatilha 5000 daN |  |  |  | -
2181 | Mão francesa perfilada aço 726 mm | 10 | 1 |  | 1
21126 | Massa P/ISOL Eletrico ROLO 38x1,5x3,2MM | 2 |  |  | 1
2242 | Olhal para parafuso 5000 daN | 37 |  |  | 1
13486 | Para raio distribuição 10KA 12KV | 9 |  |  | 1
16525 | Para Raio BT OXIDO ZN 280V 10kARD ISOL |  |  |  | -
1798 | Parafuso cab abaul D16 x 45 mm | 30 |  |  | 1
1799 | Parafuso cab abaul D16 x 70 mm | 19 | 1 |  | 1
1794 | Parafuso cab abaul D16 x 150 mm | 10 | 1 |  | 1
1620 | Parafuso cab quad D16 x 125 mm | 10 | 1 |  | 1
1666 | Parafuso cab quad D16 x 150 mm | 6 |  |  | 1
1670 | Parafuso cab quad D16 x 200 mm |  |  |  | -
1624 | Parafuso cab quad D16 x 250 mm |  |  |  | -
1625 | Parafuso cab quad D16 x 300 mm |  |  |  | -
1626 | Parafuso cab quad D16 x 350 mm |  |  |  | -
1731 | Parafuso cab quad D16 x 550 X 225 mm |  |  |  | -
14182 | Pino fixação isolador pilar 25 x 20 mm |  |  |  | -
14183 | Pino fixação isolador pilar 140 x 60 mm | 18 |  |  | 1
14185 | Pino fixação isolador pilar 200 x 60 mm |  |  |  | -
2247 | Porca Olhal ACO 5000DAN D13MM |  |  |  | -
36159 | Parafuso Cabeça sextavada INOX m12X60mm | 4 |  |  | 1
4625 | Poste concreto circular 9m/ 150daN |  |  |  | -
4627 | Poste concreto circular 10m/ 150daN |  | 1 |  | 1
4628 | Poste concreto circular 10m/ 300daN | 5 |  |  | 1
4644 | Poste concreto circular 12m/ 1000daN |  |  |  | -
4630 | Poste concreto circular 10m/ 600daN | 3 |  |  | 1
4637 | Poste concreto circular 11m/600daN | 2 |  |  | 1
4635 | Poste concreto circular 11m/ 300daN | 3 |  |  | 1
7626 | Para raio distribuição 21kV 10kA oxido de Zinco (25kV) |  |  |  | -
18917 | Grampo de ancoragem para cabo coberto 15Kv |  |  |  | -
4639 | Poste concreto circular 11m/1000daN |  |  |  | -
4697 | Poste concreto circular 11m/2000daN |  |  |  | -
4640 | Poste concreto circular 12m/300daN |  |  |  | -
4642 | Poste concreto circular 12m/600daN | 1 |  |  | 1
4793 | Poste concreto DT 8m/ 150daN |  |  |  | -
4872 | Poste concreto DT 9m/ 100daN |  |  |  | -
4795 | Poste concreto DT 9m/ 150daN |  |  |  | -
4803 | Poste concreto DT 9m/ 300daN |  |  |  | -
4798 | Poste concreto DT 10m/ 150daN |  |  |  | -
4800 | Poste concreto DT 10m/ 300daN |  |  |  | -
4804 | Poste concreto DT 10m/ 600daN |  |  |  | -
4801 | Poste concreto DT 10m/1000daN |  |  |  | -
4806 | Poste concreto DT 11m/ 200daN |  |  |  | -
4807 | Poste concreto DT 11m/ 300daN |  |  |  | -
4815 | Poste concreto DT 11m/ 600daN |  |  |  | -
4818 | Poste concreto DT 11m/1000daN |  |  |  | -
4831 | Poste concreto DT 11m/1500daN |  |  |  | -
4820 | Poste concreto DT 12m/300daN |  |  |  | -
4821 | Poste concreto DT 12m/600daN |  |  |  | -
4760 | Poste madeira leve 10m/150daN |  |  |  | -
4715 | Poste madeira medio 10-M |  |  |  | -
7292 | RELIGADOR AUTOMAT 13,8KV 400A 10KA POSTE VELHO |  |  |  | -
18433 | RELIGADOR AUTOMAT 13,8KV 560A 12KA POSTE NOVO
2153 | Sapatilha cabo aço até 9,5 mm | 9 |  |  | 1
6181 | Seccionador pre-formado cerca |  |  |  | -
2179 | Sela para cruzeta | 10 | 1 |  | 1
15241 | Suporte vertical isolador pilar |  |  |  | -
2086 | Suporte L p/chave/para-raios em cruzeta | 9 |  |  | 1
23180 | Suporte Para raios em Trafo |  |  |  | -
2123 | Suporta T p/chave e para-raio estrut. U |  |  |  | -
2097 | Suporte transformador Circular 210 mm |  |  |  | -
2098 | Suporte transformador Circular 225 mm |  |  |  | -
2099 | Suporte transformador Circular 240 mm |  |  |  | -
2100 | Suporte transformador Circular 255 mm | 1 |  |  | 1
2105 | Suporte transformador Circular 270 mm | 1 |  |  | 1
2102 | Suporte transformador poste DT |  |  |  | -
15241 | Suporte vertical para isolador pilar |  |  |  | -
21133 | Terminal Compres Pre-Isol BT 50MM | 6 |  |  | 1
25587 | Terminal Compressao pré isolado BT 35MM | 2 |  |  | 1
36470 | Terminal Adaptador Bandeira 4 Furos 14mm |  |  |  | -
21319 | CONECTOR TERMINAL CU 70MM2 2F
21317 | CONECTOR TERMINAL CU 35MM2 2F
25587 | Terminal Compres Pre-Isol BT 35MM2
36470 | Terminal Adaptador Bandeira 4 Furos 14MM
4751 | Tora de madeira D200 x 1000 mm | 7 |  |  | 1
27289 | Transf monofásico 10KVA 440/220V 15KV |  |  |  | -
27288 | Transf monofásico 15KVA 440/220V 15KV |  |  |  | -
27284 | Transformador monofasico 25kVA 23,1 kV 440/220 25kV |  |  |  | -
7140 | Transf monofásico 37,5KVA 440/220V 15KV |  |  |  | -
27283 | Transf trifásico 30KVA 380/220V 15KV |  |  |  | -
27282 | Transf trifásico 45KVA 380/220V 15KV | 1 |  |  | 1
27281 | Transf trifásico 75KVA 380/220V 15KV |  |  |  | -
27280 | Transf trifásico 112,5KVA 380/220V 15KV |  |  |  | -
7194 | Transf trifásico 150KVA 380/220V 15KV |  |  |  | -
7206 | Transf trifásico 225KVA 380/220V 15KV |  |  |  | -
14172 | Transf trifásico 300KVA 380/220V 15KV |  |  |  | -
7491 | Braço comum IP d25x1000mm |  |  |  | -
5360 | Fio de cobre isolado 1,5mm2 750V |  |  |  | -
16365 | Lâmpada vapor sódio 70 W |  |  |  | -
41982 | Manta de recomposição da cobertura | 6 |  |  | 1
1812 | Porca quadrada D16 mm |  |  |  | -
2241 | Porca Olhal 16mm Acço/Ferro |  |  |  | -
7500 | Relê fotoelétrico 5A 220V c/base |  |  |  | -
15750 | Cabo coberto rede compacta al 15kV 50mm |  |  |  | -
15763 | Espaçador losangular para rede compacta |  |  |  | -
15782 | Anel de amarração para espaçadores (KIT) |  |  |  | -
18903 | Anel de amarração para isolador polimérico |  |  |  | -
16331 | Isolador tipo pino polimérico 13,8kv |  |  |  | -
16438 | Cabo mensageiro rede compacta 9,5mm EHS |  |  |  | -
15791 | Cantoneira auxiliar |  |  |  | -
15787 | Braço tipo C para rede compacta 15kV |  |  |  | -
15785 | Braço tipo L para rede compacta 25kV |  |  |  | -
18955 | Perfil "U" para rede compacta |  |  |  | -
15790 | Suporte Z rede para rede compacta |  |  |  | -
18956 | Suporte afastador horizontal para rede compacta |  |  |  | -
16458 | Suporte horizontal para rede compacta 15kV |  |  |  | -
15792 | Estribo para braço tipo L para rede compacta |  |  |  | -
16604 | Pino curto para isolador tipo pino polimérico D 25,00 MM 15KV |  |  |  | -
30377 | CABO COBERTO COBRE XLPE 15 KV 16 MM2 |  |  |  | -
15789 | Braço antibalanço rede compacta 25kV |  |  |  | -
18930 | Protetor de conector (capa protetora) 15Kv |  |  |  | -
7626 | Para raio distribuição 21kV 10kA oxido de Zinco (25kV) |  |  |  | -
18917 | Grampo de ancoragem para cabo coberto 15Kv |  |  |  | -
|  |  |  | FIM | 1
1
| MATERIAIS RETIRADOS |  |  |  | 1
1
código | Descrição | QTDE | BOM | SUCATA | 1
2110 | Afastador armação sec. 250x900 mm |  |  |  | 1
6150 | Alça pre-form. Distr. CA 336,4 MCM |  |  |  | 1
6154 | Alça pre-form. Distr. CA/CAA 02 AWG |  |  |  | 1
6153 | Alça pre-form. Distr. CA/CAA 04 AWG |  |  |  | 1
6155 | Alça pre-form. Distr. CA/CAA 1/0 AWG |  |  |  | 1
6167 | Alça pre-form. Estai aço 6,4mm |  |  |  | 1
6168 | Alça pre-form. Estai aço 9,5mm |  |  |  | 1
15391 | Alça pre-form. Serviço cobre 10 mm² |  |  |  | 1
15442 | Alça pre-form. Serviço cb al 10 mm² |  |  |  | 1
238 | Arame de aço galv. D4,0mm |  |  |  | 1
2270 | Armação secundária 1 estribo |  |  |  | 1
2271 | Armação secundária 2 estribos |  |  |  | 1
2268 | Armação secundária 3 estribos haste |  |  |  | 1
2269 | Armacao secundaria 4 estribos |  |  |  | 1
15722 | Armação secundária 5 estribos haste |  |  |  | 1
1827 | Arruela Quadrada 18x38x38x3mm |  |  |  | 1
23151 | Braçadeira Plástica 200 mm |  |  |  | 1
229 | Cabo aço galv MR/SM D6,4mm |  |  |  | 1
230 | Cabo aço galv MR/SM D9,5mm |  |  |  | 1
5274 | Cabo aluminio CA 04 AWG |  |  |  | 1
5275 | Cabo alumínio CA 02 AWG |  |  |  | 1
5276 | Cabo alumínio CA 1/0 AWG |  |  |  | 1
5283 | Cabo alumínio CAA 04 AWG |  |  |  | 1
5280 | Cabo alumínio CA 336,4MCM |  |  |  | 1
15733 | Cabo cobre Multiplexado 1x10+10mm² |  |  |  | 1
15772 | Cabo cobre Multiplexado 2x10+10mm² |  |  |  | 1
15775 | Cabo cobre Multiplexado 3x10+10mm² |  |  |  | 1
15505 | Cabo alum. Multiplexado 1x10+10mm² |  |  |  | 1
15527 | Cabo alum. Multiplexado 2x10+10mm² |  |  |  | 1
15528 | Cabo alum. Multiplexado 3x10+10mm² |  |  |  | 1
15541 | Cabo alum. Multiplexado 3x16+16mm² |  |  |  | 1
15542 | Cabo alum. Multiplexado 3x25+25mm² |  |  |  | 1
17924 | Cabo alum. Multiplexado 1x35+35mm² |  |  |  | 1
21839 | Cabo alum. Multiplexado 2x35+35mm² |  |  |  | 1
15553 | Cabo alum. Multiplexado 3x35+35mm² |  |  |  | 1
34254 | Cabo alum. Multiplexado 3x50+35mm² |  |  |  | 1
34255 | Cabo alum. Multiplexado 3x70+50mm² |  |  |  | 1
17928 | Cabo alum. Multiplexado 3x120+70mm² |  |  |  | 1
5387 | Cabo cobre isol 25 mm2 750 V |  |  |  | 1
5388 | Cabo cobre isol 35 mm2 750 V |  |  |  | 1
5390 | Cabo cobre isol 70 mm2 750 V |  |  |  | 1
5316 | Cabo cobre isol 120 mm2 750 V |  |  |  | 1
5332 | Cabo cobre isol. Extra-flex 25 mm2 |  |  |  | 1
5230 | Cabo cobre nú meio duro 25 mm2 TERRA |  |  |  | 1
5230 | Inst. Cabo cobre nú meio duro 25 mm2 BAIXA |  |  |  | 1
32929 | RET. Cabo cobre nú meio duro 25 mm2 BAIXA |  |  |  | 1
5230 | Cabo cobre nú meio duro 25 mm2 MÉDIA |  |  |  | 1
5231 | Cabo cobre nú meio duro 35 mm2 |  |  |  | 1
21131 | Capuz protetor para ponta de cabos |  |  |  | 1
17032 | Cartucho Metálico azul |  |  |  | 1
17031 | Cartucho Metálico vermelho |  |  |  | 1
2145 | Chapa estai 3200 daN |  |  |  | 1
7709 | Chave Faca 1p 15kv |  |  |  | 1
7716 | Chave Faca 1p 25kv |  |  |  | 1
7753 | Chave fusível base "C" 25KV 100A 6,3KA |  |  |  | 1
7496 | Chave IP 1x50 198/242V NA |  |  |  | 1
7497 | Chave IP 2x30 180/250V rele |  |  |  | 1
1992 | Cinta poste circular D150 mm |  |  |  | 1
1993 | Cinta poste circular D160 mm |  |  |  | 1
1994 | Cinta poste circular D170 mm |  |  |  | 1
1996 | Cinta poste circular D180 mm |  |  |  | 1
1997 | Cinta poste circular D190 mm |  |  |  | 1
1998 | Cinta poste circular D200 mm |  |  |  | 1
2000 | Cinta poste circular D210 mm |  |  |  | 1
2001 | Cinta poste circular D220 mm |  |  |  | 1
2002 | Cinta poste circular D230 mm |  |  |  | 1
2003 | Cinta poste circular D240 mm |  |  |  | 1
2004 | Cinta poste circular D250 mm |  |  |  | 1
2005 | Cinta poste circular D260 mm |  |  |  | 1
2006 | Cinta poste circular D270 mm |  |  |  | 1
2007 | Cinta poste circular D280 mm |  |  |  | 1
2008 | Cinta poste circular D290 mm |  |  |  | 1
2009 | Cinta poste circular D300 mm |  |  |  | 1
2010 | Cinta poste circular D310 mm |  |  |  | 1
2011 | Cinta poste circular D320 mm |  |  |  | 1
2012 | Cinta poste circular D330 mm |  |  |  | 1
2013 | Cinta poste circular D340 mm |  |  |  | 1
2014 | Cinta poste circular D350 mm |  |  |  | 1
2015 | Cinta poste circular D360 mm |  |  |  | 1
14493 | Cinta poste circular D370 mm |  |  |  | 1
2016 | Cinta poste circular D380 mm |  |  |  | 1
2044 | Cinta poste circular D390 mm |  |  |  | 1
2017 | Cinta poste circular D400 mm |  |  |  | 1
2061 | Cinta poste retangular AT |  |  |  | 1
2301 | Cinta poste retangular BT |  |  |  | 1
6468 | Conector cunha Al Cb 2x2 - 1/0x4 AWG |  |  |  | 1
6785 | Conector cunha Al Cb 2x4 - 1/0x6 AWG |  |  |  | 1
6784 | Conector cunha Al Cb 4x4 - 2x6 AWG |  |  |  | 1
6783 | Conector cunha Al Cb 6x4 - 6x6 AWG |  |  |  | 1
6467 | Conector cunha Al Cb 1/0 x 2 AWG |  |  |  | 1
6466 | Conector cunha Al Cb 1/0 x 1/0 AWG |  |  |  | 1
6404 | Conector cunha Al Cb 2/0 x 4 AWG |  |  |  | 1
6405 | Conector cunha Al Cb 2/0 x 2 AWG |  |  |  | 1
6406 | Conector cunha Al Cb 2/0x1/0 - 3/0x2 AWG |  |  |  | 1
6407 | Conector cunha Al Cb 2/0x2/0 - 3/0x4 AWG |  |  |  | 1
6464 | Conector cunha Al Cb 3/0x3/0 - 4/0x2/0 AWG |  |  |  | 1
6414 | Conector cunha Al Cb 336,4 x 6 AWG |  |  |  | 1
6417 | Conector cunha Al Cb 336,4 x 4 AWG |  |  |  | 1
6418 | Conector cunha Al Cb 336,4 x 2 AWG |  |  |  | 1
6449 | Conector cunha Al Cb 336,4 x 336,4 AWG |  |  |  | 1
16180 | Conector cunha Al Cb 4/0 x 2 AWG |  |  |  | 1
6461 | Conector cunha Al Cb 4/0 x 4 AWG |  |  |  | 1
6409 | Conector cunha Al Cb 4/0 x 6 AWG |  |  |  | 1
6783 | Conector cunha Al Cb 4 x 6 AWG |  |  |  | 1
6462 | Conector cunha Al Cb 4/0 x 1/0 AWG |  |  |  | 1
6786 | Conector cunha Cu Cb 25mm² x 25mm² |  |  |  | 1
6805 | Conector cunha Cu Cb 25mm² x 16mm² |  |  |  | 1
6787 | Conector cunha Cu Cb 35mm² x 35mm² x50mm²x25mm² |  |  |  | 1
6806 | Conector cunha Cu Cb 50mm² x 16mm² x35mm²x25mm² |  |  |  | 1
6807 | Conector cunha Cu Cb 70mm² x 16mm² |  |  |  | 1
6791 | Conector cunha Cu Cb 70mm² x 35mm² |  |  |  | 1
6809 | Conector cunha Cu Cb 120mm² x 16mm² |  |  |  | 1
6790 | Conector cunha Cu Cb 120mm² x 25mm² |  |  |  | 1
6794 | Conector cunha Cu Cb 120mm² x 35mm² |  |  |  | 1
6788 | Conector cunha Cu Cb 70mm² x 25mm² |  |  |  | 1
6383 | Conector cunha tipo 1 |  |  |  | 1
6382 | Conector cunha tipo 2 |  |  |  | 1
6381 | Conector cunha tipo 3 |  |  |  | 1
6380 | Conector cunha tipo 4 |  |  |  | 1
6384 | Conector cunha tipo 5 |  |  |  | 1
6388 | Conector cunha tipo 6 |  |  |  | 1
6385 | Conector cunha tipo 7 |  |  |  | 1
6387 | Conector cunha tipo A |  |  |  | 1
6386 | Conector cunha tipo B |  |  |  | 1
6389 | Conector cunha tipo C |  |  |  | 1
21818 | Conector de aterramento |  |  |  | 1
18530 | Conector perfurante 16-70 x 1,5-10 mm IP |  |  |  | 1
18531 | Conector perfurante 16-70 x 6-35 mm² RAMAL |  |  |  | 1
18532 | Conector perfurante 35-70 x 35-70 mm² BIGODES |  |  |  | 1
18533 | Conector perfurante 50-120 x 6-35 mm |  |  |  | 1
18534 | Conector perfurante 50-120 x 50-120 mm |  |  |  | 1
18274 | Conjunto Grampo de supensão |  |  |  | 1
19327 | Conjunto Parafuso para Terminal chave faca |  |  |  | 1
14265 | Cruzeta de concreto 2100mm 400 daN |  |  |  | 1
4925 | Cruzeta de concreto 2400mm 400 daN |  |  |  | 1
4895 | Cruzeta de madeira 90x112,5x2400 mm |  |  |  | 1
13600 | Cruzeta em aço 90x90x2000 mm 400daN |  |  |  | 1
7565 | Elo fusivel distr H 1A 500 mm |  |  |  | 1
7566 | Elo fusivel distr H 2A 500 mm |  |  |  | 1
7567 | Elo fusivel distr H 3A 500 mm |  |  |  | 1
7569 | Elo fusivel distr H 5A 500 mm |  |  |  | 1
7570 | Elo fusivel distr K 6A 500 mm |  |  |  | 1
7571 | Elo fusivel distr K 8A 500 mm |  |  |  | 1
7572 | Elo fusivel distr K 10A 500 mm |  |  |  | 1
7574 | Elo fusivel distr K 15A 500 mm |  |  |  | 1
6333 | Espaçador de rede secundária 5 fios |  |  |  | 1
5264 | Fio alumínio recozido 4 AWG |  |  |  | 1
5340 | Fio de cobre isolado AZUL 10mm2 750V |  |  |  | 1
18283 | Fio de cobre isolado AZUL 16mm2 750V |  |  |  | 1
5368 | Fio de cobre isolado PRETO 10mm2 750V |  |  |  | 1
5369 | Fio de cobre isolado PRETO 16mm2 750V |  |  |  | 1
5224 | INST. Fio de cobre nu meio-duro 16mm² |  |  |  | 1
17057 | RET. Fio de cobre nu meio-duro 16mm² |  |  |  | 1
5228 | Fio de cobre recozido 16mm² |  |  |  | 1
5627 | Fita alumínio 1x10mm |  |  |  | 1
255 | Fita auto-fusão 19mmx10m |  |  |  | 1
256 | Fita isolante adesiva - rolo 20 m |  |  |  | 1
2255 | Gancho Olhal 500dan |  |  |  | 1
6670 | Grampo term pass ca 4-1/0 caa 6-1/0 awg |  |  |  | 1
2167 | Haste aterramento aço-cu D13x2400 mm |  |  |  | 1
2154 | Haste âncora d16x2400mm |  |  |  | 1
5191 | Isolador disco porc d165mm 7,5kv |  |  |  | 1
5188 | Isolador disco vidro d165mm 7,5kv |  |  |  | 1
13692 | Isolador pilar porc. 25 KV |  |  |  | 1
5013 | Isolador roldana 76x79 mm |  |  |  | 1
14168 | Isolador tipo bastão 25 KV |  |  |  | 1
5035 | Isolador pino vidro. 2 corpos d35mm 25Kv |  |  |  | 1
5026 | Isolador pino porc. 2 corpos d35mm 25Kv |  |  |  | 1
5028 | Isolador pino porc. 1 corpo d25mm 15Kv |  |  |  | 1
5036 | Isolador pino vidro. 1 corpo d25mm 15Kv |  |  |  | 1
6721 | Luva emenda compressão CA 2 AWG |  |  |  | 1
6720 | Luva emenda compressão CA 4 AWG |  |  |  | 1
6722 | Luva emenda compressão CA 1/0 AWG |  |  |  | 1
6706 | Luva emenda compressão CAA 4 AWG |  |  |  | 1
6731 | Luva emenda compressão CU 25mm² |  |  |  | 1
6732 | Luva emenda compressão CU 35mm² |  |  |  | 1
6730 | Luva emenda compressão CU 16mm² |  |  |  | 1
6183 | Manilha sapatilha 5000 daN |  |  |  | 1
2181 | Mão francesa perfilada aço 726 mm |  |  |  | 1
2174 | Mão francesa plana aço 726 mm |  |  |  | 1
2242 | Olhal para parafuso 5000 daN |  |  |  | 1
7626 | Para raio distribuição 21 kV 10kA oxido Zinco (25kV) |  |  |  | 1
1798 | Parafuso cab abaul D16 x 45 mm |  |  |  | 1
1799 | Parafuso cab abaul D16 x 70 mm |  |  |  | 1
1794 | Parafuso cab abaul D16 x 150 mm |  |  |  | 1
1620 | Parafuso cab quad D16 x 125 mm |  |  |  | 1
1666 | Parafuso cab quad D16 x 150 mm |  |  |  | 1
1670 | Parafuso cab quad D16 x 200 mm |  |  |  | 1
1624 | Parafuso cab quad D16 x 250 mm |  |  |  | 1
1625 | Parafuso cab quad D16 x 300 mm |  |  |  | 1
1626 | Parafuso cab quad D16 x 350 mm |  |  |  | 1
1639 | Parafuso cab quad D16 x 450 mm |  |  |  | 1
14182 | Pino fixação isolador pilar 25 x 20 mm |  |  |  | 1
14183 | Pino fixação isolador pilar 140 x 60 mm |  |  |  | 1
14185 | Pino fixação isolador pilar 200 x 60 mm |  |  |  | 1
2274 | Pino isolador cab. Chumbo d25mm 294mm |  |  |  | 1
2276 | Pino isolador cab. Chumbo d35mm 324mm |  |  |  | 1
4625 | Poste concreto circular 9m/ 150daN |  |  |  | 1
4627 | Poste concreto circular 10m/ 150daN |  |  |  | 1
4628 | Poste concreto circular 10m/ 300daN |  |  |  | 1
4629 | Poste concreto circular 10m/ 450daN |  |  |  | 1
4630 | Poste concreto circular 10m/ 600daN |  |  |  | 1
4632 | Poste concreto circular 10m/1000daN |  |  |  | 1
4635 | Poste concreto circular 11m/ 300daN |  |  |  | 1
4636 | Poste concreto circular 11m/ 450daN |  |  |  | 1
4637 | Poste concreto circular 11m/ 600daN |  |  |  | 1
4639 | Poste concreto circular 11m/1000daN |  |  |  | 1
4697 | Poste concreto circular 11m/2000daN |  |  |  | 1
4640 | Poste concreto circular 12m/300daN |  |  |  | 1
4642 | Poste concreto circular 12m/600daN |  |  |  | 1
4793 | Poste concreto DT 8m/ 150daN |  |  |  | 1
4872 | Poste concreto DT 9m/ 100daN |  |  |  | 1
4795 | Poste concreto DT 9m/ 150daN |  |  |  | 1
4803 | Poste concreto DT 9m/ 300daN |  |  |  | 1
4798 | Poste concreto DT 10m/ 150daN |  |  |  | 1
4800 | Poste concreto DT 10m/ 300daN |  |  |  | 1
4804 | Poste concreto DT 10m/ 600daN |  |  |  | 1
4801 | Poste concreto DT 10m/1000daN |  |  |  | 1
4806 | Poste concreto DT 11m/ 200daN |  |  |  | 1
4807 | Poste concreto DT 11m/ 300daN |  |  |  | 1
4815 | Poste concreto DT 11m/ 600daN |  |  |  | 1
4818 | Poste concreto DT 11m/1000daN |  |  |  | 1
4831 | Poste concreto DT 11m/1500daN |  |  |  | 1
4820 | Poste concreto DT 12m/300daN |  |  |  | 1
4821 | Poste concreto DT 12m/600daN |  |  |  | 1
4760 | Poste madeira leve 10m/150daN |  |  |  | 1
4715 | Poste madeira medio 10m/300daN |  |  |  | 1
2153 | Sapatilha cabo aço até 9,5 mm |  |  |  | 1
6181 | Seccionador pre-formado cerca |  |  |  | 1
2179 | Sela para cruzeta |  |  |  | 1
2086 | Suporte L p/chave/para-raios em cruzeta |  |  |  | 1
23180 | Suporte Para raios em Trafo |  |  |  | 1
2123 | Suporta T p/chave e para-raio estrut. U |  |  |  | 1
2097 | Suporte transformador Circular 210 mm |  |  |  | 1
2098 | Suporte transformador Circular 225 mm |  |  |  | 1
2099 | Suporte transformador Circular 240 mm |  |  |  | 1
2100 | Suporte transformador Circular 255 mm |  |  |  | 1
2105 | Suporte transformador Circular 270 mm |  |  |  | 1
2102 | Suporte transformador poste DT |  |  |  | 1
15241 | Suporte vertical para isolador pilar |  |  |  | 1
21321 | Terminal bucha saída transfomador 225kva |  |  |  | 1
6894 | Terminal al chave fca cb 4/0 AWG |  |  |  | 1
6895 | Terminal al chave faca cb 336,4 MCM |  |  |  | 1
4751 | Tora de madeira D200 x 1000 mm |  |  |  | 1
27289 | Transf monofásico 10KVA 440/220V 15KV |  |  |  | 1
27288 | Transf monofásico 15KVA 440/220V 15KV |  |  |  | 1
27287 | Transf monofásico 25KVA 440/220V 15KV |  |  |  | 1
7140 | Transf monofásico 37,5KVA 440/220V 15KV |  |  |  | 1
27283 | Transf trifásico 30KVA 380/220V 15KV |  |  |  | 1
27282 | Transf trifásico 45KVA 380/220V 15KV |  |  |  | 1
27281 | Transf trifásico 75KVA 380/220V 15KV |  |  |  | 1
27280 | Transf trifásico 112,5KVA 380/220V 15KV |  |  |  | 1
22167 | Transf trifásico 150KVA 380/220V 15KV |  |  |  | 1
7206 | Transf trifásico 225KVA 380/220V 15KV |  |  |  | 1
14172 | Transf trifásico 300KVA 380/220V 15KV |  |  |  | 1
7491 | Braço comum IP d25x1000mm |  |  |  | 1
5360 | Fio de cobre isolado 1,5mm2 750V |  |  |  | 1
16365 | Lâmpada vapor sódio 70 W |  |  |  | 1
20042 | Luminária fechada p/ l. VS 70W |  |  |  | 1
1812 | Porca quadrada D16 mm |  |  |  | 1
16461 | Reator p/lâmpada VS 70 W - 220 V |  |  |  | 1
7500 | Relê fotoelétrico 5A 220V c/base |  |  |  | 1
15750 | Cabo coberto rede compacta al 15kV 50mm |  |  |  | 1
15763 | Espaçador losangular para rede compacta |  |  |  | 1
15782 | Anel de amarração para espaçadores |  |  |  | 1
16331 | Isolador tipo pino polimérico 13,8kv |  |  |  | 1
16438 | Cabo mensageiro rede compacta 9,5mm EHS |  |  |  | 1
15784 | Braço tipo L para rede compacta 15kV |  |  |  | 1
15786 | Braço tipo C para rede compacta 15kV |  |  |  | 1
15792 | Estribo para braço tipo L para rede compacta |  |  |  | 1
16604 | Pino curto para isolador tipo pino polimérico 15kV |  |  |  | 1
18903 | Anel de amarração isolador polimérico |  |  |  | 1
15788 | Braço antibalanço rede compacta 15kV |  |  |  | 1
18930 | Protetor de conector (capa protetora) 15Kv |  |  |  | 1
18927 | Protetor de bucha 15kV |  |  |  | 1
18917 | Grampo de ancoragem para cabo coberto 15Kv |  |  |  | 1
18956 | Suporte afastador horizontal para rede coberta 15Kv |  |  |  | 1
18955 | Perfil "U" para rede compacta |  |  |  | 1
FINALIZA ESTUDO
EXCEL 2007
LIMPAR
FINALIZA ESTUDO
EXCEL 2003

## Francisco Silvita Gomes (hidden)
RELAÇÃO DE MATERIAIS
PROJETISTA | CARLOS GILBERTO DUTRA
FU | 24380
ESTUDO
NOME | PREFEITURA MUNICIPAL DE GOVERNADOR CELSO RAMOS - SC | Elaborado por Jean E. Costanzi
OBRA | EXPANSÃO DE REDE PARA ATENDER IP.
LOCAL | RUA FRANCISCO SILVITA GOMES
MUNICIPIO | GOVERNADOR CELSO RAMOS - SC
km AT
km BT | 0.072
km MT
código | Descrição | INST. | RET. | REINS. | itens
2110 | Afastador armação sec. 250x900 mm |  |  |  | -
17252 | Alça preformada, serviço, cb cu 16mm2 |  |  |  | -
6603 | Alça preformada, serviço, cb cu 25mm2 |  |  |  | -
6615 | Alça pré-formada distribuição fio cu 2AW |  |  |  | -
6211 | Alça pré-form distr cb cu 1/0AWG |  |  |  | -
6150 | Alça pre-form. Distr. CA 336,4 MCM |  |  |  | -
6154 | Alça pre-form. Distr. CA/CAA 02 AWG |  |  |  | -
6156 | Alça pre-form. Distr. CA/CAA 2/0 AWG |  |  |  | -
6155 | Alça pre-form. Distr. CA/CAA 1/0 AWG |  |  |  | -
6167 | Alça pre-form. Estai aço 6,4mm |  |  |  | -
6168 | Alça pre-form. Estai aço 9,5mm |  |  |  | -
16457 | GRAMPO ANCORAGEM CB COBERTO 25KV 35MM |  |  |  | -
35032 | Alça pre-form. Serviço ac isolado 10/16 mm² | 2 |  |  | 1
35997 | Alça pré-form. Distr. Cabo Mult. 35 mm² | 4 |  |  | 1
35998 | Alça pré-form. Distr. Cabo Mult. 50 mm² |  |  |  | -
238 | Arame de aço galv. D4,0mm |  |  |  | -
2270 | Armação secundária 1 estribo |  | 4 |  | 1
2271 | Armação secundária 2 estribos |  |  |  | -
2268 | Armação secundária 3 estribos haste |  |  |  | -
2269 | Armacao secundaria 4 estribos |  |  |  | -
15722 | Armação secundária 5 estribos haste | 1 | 2 |  | 1
1827 | Arruela Quadrada 18x38x38x3mm | 1 | 2 |  | 1
23151 | Braçadeira Plástica 200 mm |  |  |  | -
21405 | Braçadeira Nylon 280 mm | 10 |  |  | 1
229 | Cabo aço galv MR/SM D6,4mm |  |  |  | -
230 | Cabo aço galv MR/SM D9,5mm |  |  |  | -
5274 | Cabo aluminio CA 04 AWG |  |  |  | -
5275 | Cabo alumínio CA 02 AWG |  | 6.66 |  | 1
5276 | Cabo alumínio CA 1/0 AWG |  |  |  | -
5283 | Cabo alumínio CAA 04 AWG |  |  |  | -
5280 | Cabo alumínio CA 336,4MCM |  |  |  | -
34171 | Cabo cobre Multiplexado 1x10+10mm² isolado | 6 |  |  | 1
15772 | Cabo cobre Multiplexado 2x10+10mm² |  |  |  | -
15775 | Cabo cobre Multiplexado 3x10+10mm² |  |  |  | -
15774 | Cabo cobre Multiplexado 3x25+25mm² |  |  |  | -
15778 | Cabo cobre Multiplexado 3x35+35mm² |  |  |  | -
15776 | Cabo cobre Multiplexado 3x50+50mm² |  |  |  | -
15505 | Cabo alum. Multiplexado 1x10+10mm² |  |  |  | -
15527 | Cabo alum. Multiplexado 2x10+10mm² |  |  |  | -
15528 | Cabo alum. Multiplexado 3x10+10mm² |  |  |  | -
15541 | Cabo alum. Multiplexado 3x16+16mm² |  |  |  | -
15542 | Cabo alum. Multiplexado 3x25+25mm² |  |  |  | -
17924 | Cabo alum. Multiplexado 1x35+35mm² |  |  |  | -
21839 | Cabo alum. Multiplexado 2x35+35mm² |  |  |  | -
15553 | Cabo alum. Multiplexado 3x35+35mm² |  |  |  | -
34254 | Cabo alum. Multiplexado 3x50+35mm² | 72 |  |  | 1
34255 | Cabo alum. Multiplexado 3x70+50mm² |  |  |  | -
17928 | Cabo alum. Multiplexado 3x120+70mm² |  |  |  | -
16464 | Cabo cobre isol 10 mm2 750 V |  |  |  | -
5388 | Cabo cobre isol 35 mm2 750 V |  |  |  | -
5390 | Cabo cobre isol 70 mm2 750 V |  |  |  | -
5316 | Cabo cobre isol 120 mm2 750 V |  |  |  | -
5332 | Cabo cobre isol. Extra-flex 25 mm2 |  |  |  | -
5230 | Cabo cobre nú meio duro 25 mm2 TERRA | 6 |  |  | 1
5230 | Inst. Cabo cobre nú meio duro 25 mm2 BAIXA |  |  |  | -
32929 | RET. Cabo cobre nú meio duro 25 mm2 BAIXA RETIRADO |  |  |  | -
5230 | Cabo cobre nú meio duro 25 mm2 MÉDIA |  |  |  | -
5231 | Cabo cobre nú meio duro 35 mm2 |  |  |  | -
21131 | Capuz protetor para ponta de cabos |  |  |  | -
17032 | Cartucho Metálico azul |  |  |  | -
17031 | Cartucho Metálico vermelho |  |  |  | -
2145 | Chapa estai 3200 daN |  |  |  | -
6774 | CONECTOR LV CU CB 16-120 MM2 10-70 MM2 |  |  |  | -
7716 | Chave Faca 1p 25kv |  |  |  | -
7753 | Chave fusível base "C" 25KV 100A 6,3KA |  |  |  | -
7496 | Chave IP 1x50 198/242V NA |  |  |  | -
7497 | Chave IP 2x30 180/250V rele |  |  |  | -
1992 | Cinta poste circular D150 mm |  |  |  | -
1993 | Cinta poste circular D160 mm |  |  |  | -
1994 | Cinta poste circular D170 mm |  |  |  | -
1996 | Cinta poste circular D180 mm |  |  |  | -
1997 | Cinta poste circular D190 mm |  |  |  | -
1998 | Cinta poste circular D200 mm | 2 |  |  | 1
2000 | Cinta poste circular D210 mm |  |  |  | -
2001 | Cinta poste circular D220 mm |  |  |  | -
2002 | Cinta poste circular D230 mm | 2 |  |  | 1
2003 | Cinta poste circular D240 mm |  |  |  | -
2004 | Cinta poste circular D250 mm |  |  |  | -
2005 | Cinta poste circular D260 mm |  |  |  | -
2006 | Cinta poste circular D270 mm |  |  |  | -
2007 | Cinta poste circular D280 mm |  |  |  | -
2008 | Cinta poste circular D290 mm |  |  |  | -
2009 | Cinta poste circular D300 mm |  |  |  | -
2010 | Cinta poste circular D310 mm |  |  |  | -
2011 | Cinta poste circular D320 mm |  |  |  | -
2012 | Cinta poste circular D330 mm |  |  |  | -
2013 | Cinta poste circular D340 mm |  |  |  | -
2014 | Cinta poste circular D350 mm |  |  |  | -
2015 | Cinta poste circular D360 mm |  |  |  | -
14493 | Cinta poste circular D370 mm |  |  |  | -
2016 | Cinta poste circular D380 mm |  |  |  | -
2044 | Cinta poste circular D390 mm |  |  |  | -
2017 | Cinta poste circular D400 mm |  |  |  | -
2061 | Cinta poste retangular AT |  |  |  | -
2301 | Cinta poste retangular BT |  |  |  | -
6468 | Conector cunha Al Cb 2x2 - 1/0x4 AWG | 4 |  |  | 1
6469 | Conector cunha Al Cb 2x4 - 1/0x6 AWG | 1 |  |  | 1
6784 | Conector cunha Al Cb 4x4 - 2x6 AWG |  |  |  | -
6783 | Conector cunha Al Cb 6x4 - 6x6 AWG |  |  |  | -
6467 | Conector cunha Al Cb 1/0 x 2 AWG |  |  |  | -
6466 | Conector cunha Al Cb 1/0 x 1/0 AWG |  |  |  | -
6404 | Conector cunha Al Cb 2/0 x 4 AWG |  |  |  | -
6405 | Conector cunha Al Cb 2/0 x 2 AWG |  |  |  | -
6406 | Conector cunha Al Cb 2/0x1/0 - 3/0x2 AWG |  |  |  | -
6407 | Conector cunha Al Cb 2/0x2/0 - 3/0x4 AWG |  |  |  | -
6464 | Conector cunha Al Cb 3/0x3/0 - 4/0x2/0 AWG |  |  |  | -
6414 | Conector cunha Al Cb 336,4 x 6 AWG |  |  |  | -
6417 | Conector cunha Al Cb 336,4 x 4 AWG |  |  |  | -
6418 | Conector cunha Al Cb 336,4 x 2 AWG |  |  |  | -
6449 | Conector cunha Al Cb 336,4 x 336,4 AWG |  |  |  | -
16180 | Conector cunha Al Cb 4/0 x 2 AWG |  |  |  | -
6461 | Conector cunha Al Cb 4/0 x 4 AWG |  |  |  | -
6409 | Conector cunha Al Cb 4/0 x 6 AWG |  |  |  | -
6783 | Conector cunha Al Cb 4 x 6 AWG |  |  |  | -
6462 | Conector cunha Al Cb 4/0 x 1/0 AWG |  |  |  | -
6786 | Conector cunha Cu Cb 25mm² x 25mm² |  |  |  | -
6805 | Conector cunha Cu Cb 25mm² x 16mm² |  |  |  | -
6787 | Conector cunha Cu Cb 35mm² x 35mm² x50mm²x25mm² |  |  |  | -
6806 | Conector cunha Cu Cb 50mm² x 16mm² x35mm²x25mm² |  |  |  | -
6807 | Conector cunha Cu Cb 70mm² x 16mm² |  |  |  | -
6791 | Conector cunha Cu Cb 70mm² x 35mm² |  |  |  | -
6809 | Conector cunha Cu Cb 120mm² x 16mm² |  |  |  | -
6790 | Conector cunha Cu Cb 120mm² x 25mm² |  |  |  | -
6794 | Conector cunha Cu Cb 120mm² x 35mm² |  |  |  | -
6788 | Conector cunha Cu Cb 70mm² x 25mm² |  |  |  | -
6383 | Conector cunha tipo 1 | 2 |  |  | 1
6382 | Conector cunha tipo 2 | 1 |  |  | 1
6381 | Conector cunha tipo 3 |  |  |  | -
6380 | Conector cunha tipo 4 |  |  |  | -
6384 | Conector cunha tipo 5 |  |  |  | -
6388 | Conector cunha tipo 6 |  |  |  | -
6385 | Conector cunha tipo 7 |  |  |  | -
6387 | Conector cunha tipo A |  |  |  | -
6386 | Conector cunha tipo B |  |  |  | -
6389 | Conector cunha tipo C |  |  |  | -
21755 | Conector de aterramento | 2 |  |  | 1
18530 | Conector perfurante 16-70 x 1,5-10 mm IP |  |  |  | -
18531 | Conector perfurante 16-70 x 6-35 mm² RAMAL | 7 |  |  | 1
18532 | Conector perfurante 35-70 x 35-70 mm² BIGODES | 3 |  |  | 1
18533 | Conector perfurante 50-120 x 6-35 mm |  |  |  | -
18534 | Conector perfurante 50-120 x 50-120 mm |  |  |  | -
18274 | Conjunto Grampo de supensão |  |  |  | -
19327 | Conjunto Parafuso para Terminal chave faca |  |  |  | -
14265 | Cruzeta de concreto 2100mm 400 daN |  |  |  | -
4925 | Cruzeta de concreto 2400mm 400 daN |  |  |  | -
4895 | Cruzeta de madeira 90x112,5x2400 mm |  |  |  | -
13600 | Cruzeta em aço 90x90x2000 mm 400daN |  |  |  | -
7565 | Elo fusivel distr H 1A 500 mm |  |  |  | -
7566 | Elo fusivel distr H 2A 500 mm |  |  |  | -
7567 | Elo fusivel distr H 3A 500 mm |  |  |  | -
7569 | Elo fusivel distr H 5A 500 mm |  |  |  | -
7570 | Elo fusivel distr K 6A 500 mm |  |  |  | -
7571 | Elo fusivel distr K 8A 500 mm |  |  |  | -
7572 | Elo fusivel distr K 10A 500 mm |  |  |  | -
7574 | Elo fusivel distr K 15A 500 mm |  |  |  | -
6333 | Espaçador de rede secundária 5 fios |  |  |  | -
5264 | Fio alumínio recozido 4 AWG |  |  |  | -
5340 | Fio de cobre isolado AZUL 10mm2 750V |  |  |  | -
18283 | Fio de cobre isolado AZUL 16mm2 750V |  |  |  | -
16464 | Fio de cobre isolado PRETO 10mm2 750V | 1 |  |  | 1
5369 | Fio de cobre isolado PRETO 16mm2 750V |  |  |  | -
5224 | INST. Fio de cobre nu meio-duro 16mm² |  |  |  | -
17057 | RET. Fio de cobre nu meio-duro 16mm² RETIRADO |  |  |  | -
5228 | Fio de cobre recozido 16mm² |  |  |  | -
5627 | Fita alumínio 1x10mm |  |  |  | -
255 | Fita auto-fusão 19mmx10m |  |  |  | -
256 | Fita isolante adesiva - rolo 20 m | 1 |  |  | 1
2255 | Gancho Olhal 500dan |  |  |  | -
5959 | GEL TRATAMENTO QUIMICO ATERR 2Kg P/ HASTE
6670 | Grampo term pass ca 4-1/0 caa 6-1/0 awg |  |  |  | -
2167 | Haste aterramento aço-cu D13x2400 mm | 2 |  |  | 1
2154 | Haste âncora d16x2400mm |  |  |  | -
5191 | Isolador disco porc d165mm 7,5kv |  |  |  | -
5188 | Isolador disco vidro d165mm 7,5kv |  |  |  | -
13692 | Isolador pilar porc. 25 KV |  |  |  | -
5013 | Isolador roldana 76x79 mm |  | 2 |  | 1
14168 | Isolador tipo bastão 25 KV |  |  |  | -
5035 | Isolador pino vidro. 2 corpos d35mm 25Kv |  |  |  | -
5026 | Isolador pino porc. 2 corpos d35mm 25Kv |  |  |  | -
5028 | Isolador pino porc. 1 corpo d25mm 15Kv |  |  |  | -
5036 | Isolador pino vidro. 1 corpo d25mm 15Kv |  |  |  | -
6721 | Luva emenda compressão CA 2 AWG |  |  |  | -
6720 | Luva emenda compressão CA 4 AWG |  |  |  | -
6722 | Luva emenda compressão CA 1/0 AWG |  |  |  | -
6706 | Luva emenda compressão CAA 4 AWG |  |  |  | -
6731 | Luva emenda compressão CU 25mm² |  |  |  | -
6732 | Luva emenda compressão CU 35mm² |  |  |  | -
6730 | Luva emenda compressão CU 16mm² |  |  |  | -
25583 | LUVA EMENDA COMPR PRE-ISOLADA AL 35MM2 |  |  |  | -
25584 | LUVA EMENDA COMPR PRE-ISOLADA AL 50MM2 |  |  |  | -
25585 | LUVA EMENDA COMPR PRE-ISOLADA AL 70MM2
25587 | LUVA EMENDA COMPR PRE-ISOLADA AL 120MM2 |  |  |  | -
6183 | Manilha sapatilha 5000 daN |  |  |  | -
2181 | Mão francesa perfilada aço 726 mm |  |  |  | -
2174 | Mão francesa plana aço 726 mm |  |  |  | -
2242 | Olhal para parafuso 5000 daN | 6 |  |  | 1
13486 | Para raio distribuição 10KA 12KV |  |  |  | -
16525 | Para raio BT 280 V | 3 |  |  | 1
1798 | Parafuso cab abaul D16 x 45 mm | 6 |  |  | 1
1799 | Parafuso cab abaul D16 x 70 mm |  |  |  | -
1794 | Parafuso cab abaul D16 x 150 mm |  |  |  | -
1620 | Parafuso cab quad D16 x 125 mm |  |  |  | -
1666 | Parafuso cab quad D16 x 150 mm |  |  |  | -
1670 | Parafuso cab quad D16 x 200 mm |  |  |  | -
1624 | Parafuso cab quad D16 x 250 mm |  | 2 |  | 1
1625 | Parafuso cab quad D16 x 300 mm | 1 |  |  | 1
1626 | Parafuso cab quad D16 x 350 mm |  |  |  | -
1639 | Parafuso cab quad D16 x 450 mm |  |  |  | -
14182 | Pino fixação isolador pilar 25 x 20 mm |  |  |  | -
14183 | Pino fixação isolador pilar 140 x 60 mm |  |  |  | -
14185 | Pino fixação isolador pilar 200 x 60 mm |  |  |  | -
2274 | Pino isolador cab. Chumbo d25mm 294mm |  |  |  | -
2276 | Pino isolador cab. Chumbo d35mm 324mm |  |  |  | -
4625 | Poste concreto circular 9m/ 150daN |  |  |  | -
4627 | Poste concreto circular 10m/ 150daN |  |  |  | -
4628 | Poste concreto circular 10m/ 300daN | 1 |  |  | 1
4629 | Poste concreto circular 10m/ 450daN |  |  |  | -
4630 | Poste concreto circular 10m/ 600daN | 1 |  |  | 1
4632 | Poste concreto circular 10m/1000daN |  |  |  | -
4635 | Poste concreto circular 11m/ 300daN |  |  |  | -
4636 | Poste concreto circular 11m/ 450daN |  |  |  | -
4637 | Poste concreto circular 11m/ 600daN |  |  |  | -
4639 | Poste concreto circular 11m/1000daN |  |  |  | -
4697 | Poste concreto circular 11m/2000daN |  |  |  | -
4640 | Poste concreto circular 12m/300daN |  |  |  | -
4642 | Poste concreto circular 12m/600daN |  |  |  | -
4793 | Poste concreto DT 8m/ 150daN |  |  |  | -
4872 | Poste concreto DT 9m/ 100daN |  | 1 |  | 1
4795 | Poste concreto DT 9m/ 150daN |  |  |  | -
4803 | Poste concreto DT 9m/ 300daN |  |  |  | -
4798 | Poste concreto DT 10m/ 150daN |  |  |  | -
4800 | Poste concreto DT 10m/ 300daN |  |  |  | -
4804 | Poste concreto DT 10m/ 600daN |  |  |  | -
4801 | Poste concreto DT 10m/1000daN |  |  |  | -
4806 | Poste concreto DT 11m/ 200daN |  |  |  | -
4807 | Poste concreto DT 11m/ 300daN |  |  |  | -
4815 | Poste concreto DT 11m/ 600daN |  |  |  | -
4818 | Poste concreto DT 11m/1000daN |  |  |  | -
4831 | Poste concreto DT 11m/1500daN |  |  |  | -
4820 | Poste concreto DT 12m/300daN |  |  |  | -
4821 | Poste concreto DT 12m/600daN |  |  |  | -
4760 | Poste madeira leve 10m/150daN |  |  |  | -
4715 | Poste madeira medio 10m/300daN |  |  |  | -
7292 | RELIGADOR AUTOMAT 13,8KV 400A 10KA POSTE VELHO |  |  |  | -
18433 | RELIGADOR AUTOMAT 13,8KV 560A 12KA POSTE NOVO
2153 | Sapatilha cabo aço até 9,5 mm | 4 |  |  | 1
6181 | Seccionador pre-formado cerca |  |  |  | -
2179 | Sela para cruzeta |  |  |  | -
15241 | Suporte vertical isolador pilar |  |  |  | -
2086 | Suporte L p/chave/para-raios em cruzeta |  |  |  | -
23180 | Suporte Para raios em Trafo |  |  |  | -
2123 | Suporta T p/chave e para-raio estrut. U |  |  |  | -
2097 | Suporte transformador Circular 210 mm |  |  |  | -
2098 | Suporte transformador Circular 225 mm |  |  |  | -
2099 | Suporte transformador Circular 240 mm |  |  |  | -
2100 | Suporte transformador Circular 255 mm |  |  |  | -
2105 | Suporte transformador Circular 270 mm |  |  |  | -
2102 | Suporte transformador poste DT |  |  |  | -
15241 | Suporte vertical para isolador pilar |  |  |  | -
21321 | Conetor terminal reto CU+SN CB 120mm2 02 |  |  |  | -
6894 | Terminal al chave fca cb 4/0 AWG |  |  |  | -
6895 | Terminal al chave faca cb 336,4 MCM |  |  |  | -
21319 | CONECTOR TERMINAL CU 70MM2 2F
21317 | CONECTOR TERMINAL CU 35MM2 2F
21134 | TERMINAL COMPRESSAO PRE-ISOLADO 70 MM2
25588 | TERMINAL COMPRES PRE-ISOL BT 120MM2
4751 | Tora de madeira D200 x 1000 mm |  |  |  | -
27289 | Transf monofásico 10KVA 440/220V 15KV |  |  |  | -
27288 | Transf monofásico 15KVA 440/220V 15KV |  |  |  | -
27287 | Transf monofásico 25KVA 440/220V 15KV |  |  |  | -
7140 | Transf monofásico 37,5KVA 440/220V 15KV |  |  |  | -
27283 | Transf trifásico 30KVA 380/220V 15KV |  |  |  | -
27282 | Transf trifásico 45KVA 380/220V 15KV |  |  |  | -
27281 | Transf trifásico 75KVA 380/220V 15KV |  |  |  | -
27280 | Transf trifásico 112,5KVA 380/220V 15KV |  |  |  | -
7194 | Transf trifásico 150KVA 380/220V 15KV |  |  |  | -
7206 | Transf trifásico 225KVA 380/220V 15KV |  |  |  | -
14172 | Transf trifásico 300KVA 380/220V 15KV |  |  |  | -
7491 | Braço comum IP d25x1000mm |  |  |  | -
5360 | Fio de cobre isolado 1,5mm2 750V |  |  |  | -
16365 | Lâmpada vapor sódio 70 W |  |  |  | -
2549 | Isolador pilar polimérico 25 KV |  |  |  | -
1812 | Porca quadrada D16 mm |  |  |  | -
2241 | Porca Olhal 16mm Acço/Ferro |  |  |  | -
7500 | Relê fotoelétrico 5A 220V c/base |  |  |  | -
15750 | Cabo coberto rede compacta al 15kV 50mm |  |  |  | -
15763 | Espaçador losangular para rede compacta |  |  |  | -
15782 | Anel de amarração para espaçadores (KIT) |  |  |  | -
18903 | Anel de amarração para isolador polimérico |  |  |  | -
16331 | Isolador tipo pino polimérico 13,8kv |  |  |  | -
16438 | Cabo mensageiro rede compacta 9,5mm EHS |  |  |  | -
15791 | Cantoneira auxiliar |  |  |  | -
15787 | Braço tipo C para rede compacta 15kV |  |  |  | -
15785 | Braço tipo L para rede compacta 25kV |  |  |  | -
18955 | Perfil "U" para rede compacta |  |  |  | -
15790 | Suporte Z rede para rede compacta |  |  |  | -
18956 | Suporte afastador horizontal para rede compacta |  |  |  | -
16458 | Suporte horizontal para rede compacta 15kV |  |  |  | -
2189 | ADAP ESTRIBO CUNHA RET 1/0-2/0AWG 35MM2 |  |  |  | -
16604 | Pino curto para isolador tipo pino polimérico D 25,00 MM 15KV |  |  |  | -
30377 | CABO COBERTO COBRE XLPE 15 KV 16 MM2 |  |  |  | -
15789 | Braço antibalanço rede compacta 25kV |  |  |  | -
18930 | Protetor de conector (capa protetora) 15Kv |  |  |  | -
18927 | Protetor de bucha 15kV |  |  |  | -
18917 | Grampo de ancoragem para cabo coberto 15Kv |  |  |  | -
|  |  |  | FIM | 1
1
| MATERIAIS RETIRADOS |  |  |  | 1
1
código | Descrição | QTDE | BOM | SUCATA | 1
2110 | Afastador armação sec. 250x900 mm |  |  |  | 1
6150 | Alça pre-form. Distr. CA 336,4 MCM |  |  |  | 1
6154 | Alça pre-form. Distr. CA/CAA 02 AWG |  |  |  | 1
6153 | Alça pre-form. Distr. CA/CAA 04 AWG |  |  |  | 1
6155 | Alça pre-form. Distr. CA/CAA 1/0 AWG |  |  |  | 1
6167 | Alça pre-form. Estai aço 6,4mm |  |  |  | 1
6168 | Alça pre-form. Estai aço 9,5mm |  |  |  | 1
15391 | Alça pre-form. Serviço cobre 10 mm² |  |  |  | 1
15442 | Alça pre-form. Serviço cb al 10 mm² |  |  |  | 1
238 | Arame de aço galv. D4,0mm |  |  |  | 1
2270 | Armação secundária 1 estribo |  |  |  | 1
2271 | Armação secundária 2 estribos |  |  |  | 1
2268 | Armação secundária 3 estribos haste |  |  |  | 1
2269 | Armacao secundaria 4 estribos |  |  |  | 1
15722 | Armação secundária 5 estribos haste |  |  |  | 1
1827 | Arruela Quadrada 18x38x38x3mm |  |  |  | 1
23151 | Braçadeira Plástica 200 mm |  |  |  | 1
229 | Cabo aço galv MR/SM D6,4mm |  |  |  | 1
230 | Cabo aço galv MR/SM D9,5mm |  |  |  | 1
5274 | Cabo aluminio CA 04 AWG |  |  |  | 1
5275 | Cabo alumínio CA 02 AWG |  |  |  | 1
5276 | Cabo alumínio CA 1/0 AWG |  |  |  | 1
5283 | Cabo alumínio CAA 04 AWG |  |  |  | 1
5280 | Cabo alumínio CA 336,4MCM |  |  |  | 1
15733 | Cabo cobre Multiplexado 1x10+10mm² |  |  |  | 1
15772 | Cabo cobre Multiplexado 2x10+10mm² |  |  |  | 1
15775 | Cabo cobre Multiplexado 3x10+10mm² |  |  |  | 1
15505 | Cabo alum. Multiplexado 1x10+10mm² |  |  |  | 1
15527 | Cabo alum. Multiplexado 2x10+10mm² |  |  |  | 1
15528 | Cabo alum. Multiplexado 3x10+10mm² |  |  |  | 1
15541 | Cabo alum. Multiplexado 3x16+16mm² |  |  |  | 1
15542 | Cabo alum. Multiplexado 3x25+25mm² |  |  |  | 1
17924 | Cabo alum. Multiplexado 1x35+35mm² |  |  |  | 1
21839 | Cabo alum. Multiplexado 2x35+35mm² |  |  |  | 1
15553 | Cabo alum. Multiplexado 3x35+35mm² |  |  |  | 1
34254 | Cabo alum. Multiplexado 3x50+35mm² |  |  |  | 1
34255 | Cabo alum. Multiplexado 3x70+50mm² |  |  |  | 1
17928 | Cabo alum. Multiplexado 3x120+70mm² |  |  |  | 1
5387 | Cabo cobre isol 25 mm2 750 V |  |  |  | 1
5388 | Cabo cobre isol 35 mm2 750 V |  |  |  | 1
5390 | Cabo cobre isol 70 mm2 750 V |  |  |  | 1
5316 | Cabo cobre isol 120 mm2 750 V |  |  |  | 1
5332 | Cabo cobre isol. Extra-flex 25 mm2 |  |  |  | 1
5230 | Cabo cobre nú meio duro 25 mm2 TERRA |  |  |  | 1
5230 | Inst. Cabo cobre nú meio duro 25 mm2 BAIXA |  |  |  | 1
32929 | RET. Cabo cobre nú meio duro 25 mm2 BAIXA |  |  |  | 1
5230 | Cabo cobre nú meio duro 25 mm2 MÉDIA |  |  |  | 1
5231 | Cabo cobre nú meio duro 35 mm2 |  |  |  | 1
21131 | Capuz protetor para ponta de cabos |  |  |  | 1
17032 | Cartucho Metálico azul |  |  |  | 1
17031 | Cartucho Metálico vermelho |  |  |  | 1
2145 | Chapa estai 3200 daN |  |  |  | 1
7709 | Chave Faca 1p 15kv |  |  |  | 1
7716 | Chave Faca 1p 25kv |  |  |  | 1
7753 | Chave fusível base "C" 25KV 100A 6,3KA |  |  |  | 1
7496 | Chave IP 1x50 198/242V NA |  |  |  | 1
7497 | Chave IP 2x30 180/250V rele |  |  |  | 1
1992 | Cinta poste circular D150 mm |  |  |  | 1
1993 | Cinta poste circular D160 mm |  |  |  | 1
1994 | Cinta poste circular D170 mm |  |  |  | 1
1996 | Cinta poste circular D180 mm |  |  |  | 1
1997 | Cinta poste circular D190 mm |  |  |  | 1
1998 | Cinta poste circular D200 mm |  |  |  | 1
2000 | Cinta poste circular D210 mm |  |  |  | 1
2001 | Cinta poste circular D220 mm |  |  |  | 1
2002 | Cinta poste circular D230 mm |  |  |  | 1
2003 | Cinta poste circular D240 mm |  |  |  | 1
2004 | Cinta poste circular D250 mm |  |  |  | 1
2005 | Cinta poste circular D260 mm |  |  |  | 1
2006 | Cinta poste circular D270 mm |  |  |  | 1
2007 | Cinta poste circular D280 mm |  |  |  | 1
2008 | Cinta poste circular D290 mm |  |  |  | 1
2009 | Cinta poste circular D300 mm |  |  |  | 1
2010 | Cinta poste circular D310 mm |  |  |  | 1
2011 | Cinta poste circular D320 mm |  |  |  | 1
2012 | Cinta poste circular D330 mm |  |  |  | 1
2013 | Cinta poste circular D340 mm |  |  |  | 1
2014 | Cinta poste circular D350 mm |  |  |  | 1
2015 | Cinta poste circular D360 mm |  |  |  | 1
14493 | Cinta poste circular D370 mm |  |  |  | 1
2016 | Cinta poste circular D380 mm |  |  |  | 1
2044 | Cinta poste circular D390 mm |  |  |  | 1
2017 | Cinta poste circular D400 mm |  |  |  | 1
2061 | Cinta poste retangular AT |  |  |  | 1
2301 | Cinta poste retangular BT |  |  |  | 1
6468 | Conector cunha Al Cb 2x2 - 1/0x4 AWG |  |  |  | 1
6785 | Conector cunha Al Cb 2x4 - 1/0x6 AWG |  |  |  | 1
6784 | Conector cunha Al Cb 4x4 - 2x6 AWG |  |  |  | 1
6783 | Conector cunha Al Cb 6x4 - 6x6 AWG |  |  |  | 1
6467 | Conector cunha Al Cb 1/0 x 2 AWG |  |  |  | 1
6466 | Conector cunha Al Cb 1/0 x 1/0 AWG |  |  |  | 1
6404 | Conector cunha Al Cb 2/0 x 4 AWG |  |  |  | 1
6405 | Conector cunha Al Cb 2/0 x 2 AWG |  |  |  | 1
6406 | Conector cunha Al Cb 2/0x1/0 - 3/0x2 AWG |  |  |  | 1
6407 | Conector cunha Al Cb 2/0x2/0 - 3/0x4 AWG |  |  |  | 1
6464 | Conector cunha Al Cb 3/0x3/0 - 4/0x2/0 AWG |  |  |  | 1
6414 | Conector cunha Al Cb 336,4 x 6 AWG |  |  |  | 1
6417 | Conector cunha Al Cb 336,4 x 4 AWG |  |  |  | 1
6418 | Conector cunha Al Cb 336,4 x 2 AWG |  |  |  | 1
6449 | Conector cunha Al Cb 336,4 x 336,4 AWG |  |  |  | 1
16180 | Conector cunha Al Cb 4/0 x 2 AWG |  |  |  | 1
6461 | Conector cunha Al Cb 4/0 x 4 AWG |  |  |  | 1
6409 | Conector cunha Al Cb 4/0 x 6 AWG |  |  |  | 1
6783 | Conector cunha Al Cb 4 x 6 AWG |  |  |  | 1
6462 | Conector cunha Al Cb 4/0 x 1/0 AWG |  |  |  | 1
6786 | Conector cunha Cu Cb 25mm² x 25mm² |  |  |  | 1
6805 | Conector cunha Cu Cb 25mm² x 16mm² |  |  |  | 1
6787 | Conector cunha Cu Cb 35mm² x 35mm² x50mm²x25mm² |  |  |  | 1
6806 | Conector cunha Cu Cb 50mm² x 16mm² x35mm²x25mm² |  |  |  | 1
6807 | Conector cunha Cu Cb 70mm² x 16mm² |  |  |  | 1
6791 | Conector cunha Cu Cb 70mm² x 35mm² |  |  |  | 1
6809 | Conector cunha Cu Cb 120mm² x 16mm² |  |  |  | 1
6790 | Conector cunha Cu Cb 120mm² x 25mm² |  |  |  | 1
6794 | Conector cunha Cu Cb 120mm² x 35mm² |  |  |  | 1
6788 | Conector cunha Cu Cb 70mm² x 25mm² |  |  |  | 1
6383 | Conector cunha tipo 1 |  |  |  | 1
6382 | Conector cunha tipo 2 |  |  |  | 1
6381 | Conector cunha tipo 3 |  |  |  | 1
6380 | Conector cunha tipo 4 |  |  |  | 1
6384 | Conector cunha tipo 5 |  |  |  | 1
6388 | Conector cunha tipo 6 |  |  |  | 1
6385 | Conector cunha tipo 7 |  |  |  | 1
6387 | Conector cunha tipo A |  |  |  | 1
6386 | Conector cunha tipo B |  |  |  | 1
6389 | Conector cunha tipo C |  |  |  | 1
21818 | Conector de aterramento |  |  |  | 1
18530 | Conector perfurante 16-70 x 1,5-10 mm IP |  |  |  | 1
18531 | Conector perfurante 16-70 x 6-35 mm² RAMAL |  |  |  | 1
18532 | Conector perfurante 35-70 x 35-70 mm² BIGODES |  |  |  | 1
18533 | Conector perfurante 50-120 x 6-35 mm |  |  |  | 1
18534 | Conector perfurante 50-120 x 50-120 mm |  |  |  | 1
18274 | Conjunto Grampo de supensão |  |  |  | 1
19327 | Conjunto Parafuso para Terminal chave faca |  |  |  | 1
14265 | Cruzeta de concreto 2100mm 400 daN |  |  |  | 1
4925 | Cruzeta de concreto 2400mm 400 daN |  |  |  | 1
4895 | Cruzeta de madeira 90x112,5x2400 mm |  |  |  | 1
13600 | Cruzeta em aço 90x90x2000 mm 400daN |  |  |  | 1
7565 | Elo fusivel distr H 1A 500 mm |  |  |  | 1
7566 | Elo fusivel distr H 2A 500 mm |  |  |  | 1
7567 | Elo fusivel distr H 3A 500 mm |  |  |  | 1
7569 | Elo fusivel distr H 5A 500 mm |  |  |  | 1
7570 | Elo fusivel distr K 6A 500 mm |  |  |  | 1
7571 | Elo fusivel distr K 8A 500 mm |  |  |  | 1
7572 | Elo fusivel distr K 10A 500 mm |  |  |  | 1
7574 | Elo fusivel distr K 15A 500 mm |  |  |  | 1
6333 | Espaçador de rede secundária 5 fios |  |  |  | 1
5264 | Fio alumínio recozido 4 AWG |  |  |  | 1
5340 | Fio de cobre isolado AZUL 10mm2 750V |  |  |  | 1
18283 | Fio de cobre isolado AZUL 16mm2 750V |  |  |  | 1
5368 | Fio de cobre isolado PRETO 10mm2 750V |  |  |  | 1
5369 | Fio de cobre isolado PRETO 16mm2 750V |  |  |  | 1
5224 | INST. Fio de cobre nu meio-duro 16mm² |  |  |  | 1
17057 | RET. Fio de cobre nu meio-duro 16mm² |  |  |  | 1
5228 | Fio de cobre recozido 16mm² |  |  |  | 1
5627 | Fita alumínio 1x10mm |  |  |  | 1
255 | Fita auto-fusão 19mmx10m |  |  |  | 1
256 | Fita isolante adesiva - rolo 20 m |  |  |  | 1
2255 | Gancho Olhal 500dan |  |  |  | 1
6670 | Grampo term pass ca 4-1/0 caa 6-1/0 awg |  |  |  | 1
2167 | Haste aterramento aço-cu D13x2400 mm |  |  |  | 1
2154 | Haste âncora d16x2400mm |  |  |  | 1
5191 | Isolador disco porc d165mm 7,5kv |  |  |  | 1
5188 | Isolador disco vidro d165mm 7,5kv |  |  |  | 1
13692 | Isolador pilar porc. 25 KV |  |  |  | 1
5013 | Isolador roldana 76x79 mm |  |  |  | 1
14168 | Isolador tipo bastão 25 KV |  |  |  | 1
5035 | Isolador pino vidro. 2 corpos d35mm 25Kv |  |  |  | 1
5026 | Isolador pino porc. 2 corpos d35mm 25Kv |  |  |  | 1
5028 | Isolador pino porc. 1 corpo d25mm 15Kv |  |  |  | 1
5036 | Isolador pino vidro. 1 corpo d25mm 15Kv |  |  |  | 1
6721 | Luva emenda compressão CA 2 AWG |  |  |  | 1
6720 | Luva emenda compressão CA 4 AWG |  |  |  | 1
6722 | Luva emenda compressão CA 1/0 AWG |  |  |  | 1
6706 | Luva emenda compressão CAA 4 AWG |  |  |  | 1
6731 | Luva emenda compressão CU 25mm² |  |  |  | 1
6732 | Luva emenda compressão CU 35mm² |  |  |  | 1
6730 | Luva emenda compressão CU 16mm² |  |  |  | 1
6183 | Manilha sapatilha 5000 daN |  |  |  | 1
2181 | Mão francesa perfilada aço 726 mm |  |  |  | 1
2174 | Mão francesa plana aço 726 mm |  |  |  | 1
2242 | Olhal para parafuso 5000 daN |  |  |  | 1
13486 | Para raio distribuição 10KA 12KV |  |  |  | 1
1798 | Parafuso cab abaul D16 x 45 mm |  |  |  | 1
1799 | Parafuso cab abaul D16 x 70 mm |  |  |  | 1
1794 | Parafuso cab abaul D16 x 150 mm |  |  |  | 1
1620 | Parafuso cab quad D16 x 125 mm |  |  |  | 1
1666 | Parafuso cab quad D16 x 150 mm |  |  |  | 1
1670 | Parafuso cab quad D16 x 200 mm |  |  |  | 1
1624 | Parafuso cab quad D16 x 250 mm |  |  |  | 1
1625 | Parafuso cab quad D16 x 300 mm |  |  |  | 1
1626 | Parafuso cab quad D16 x 350 mm |  |  |  | 1
1639 | Parafuso cab quad D16 x 450 mm |  |  |  | 1
14182 | Pino fixação isolador pilar 25 x 20 mm |  |  |  | 1
14183 | Pino fixação isolador pilar 140 x 60 mm |  |  |  | 1
14185 | Pino fixação isolador pilar 200 x 60 mm |  |  |  | 1
2274 | Pino isolador cab. Chumbo d25mm 294mm |  |  |  | 1
2276 | Pino isolador cab. Chumbo d35mm 324mm |  |  |  | 1
4625 | Poste concreto circular 9m/ 150daN |  |  |  | 1
4627 | Poste concreto circular 10m/ 150daN |  |  |  | 1
4628 | Poste concreto circular 10m/ 300daN |  |  |  | 1
4629 | Poste concreto circular 10m/ 450daN |  |  |  | 1
4630 | Poste concreto circular 10m/ 600daN |  |  |  | 1
4632 | Poste concreto circular 10m/1000daN |  |  |  | 1
4635 | Poste concreto circular 11m/ 300daN |  |  |  | 1
4636 | Poste concreto circular 11m/ 450daN |  |  |  | 1
4637 | Poste concreto circular 11m/ 600daN |  |  |  | 1
4639 | Poste concreto circular 11m/1000daN |  |  |  | 1
4697 | Poste concreto circular 11m/2000daN |  |  |  | 1
4640 | Poste concreto circular 12m/300daN |  |  |  | 1
4642 | Poste concreto circular 12m/600daN |  |  |  | 1
4793 | Poste concreto DT 8m/ 150daN |  |  |  | 1
4872 | Poste concreto DT 9m/ 100daN |  |  |  | 1
4795 | Poste concreto DT 9m/ 150daN |  |  |  | 1
4803 | Poste concreto DT 9m/ 300daN |  |  |  | 1
4798 | Poste concreto DT 10m/ 150daN |  |  |  | 1
4800 | Poste concreto DT 10m/ 300daN |  |  |  | 1
4804 | Poste concreto DT 10m/ 600daN |  |  |  | 1
4801 | Poste concreto DT 10m/1000daN |  |  |  | 1
4806 | Poste concreto DT 11m/ 200daN |  |  |  | 1
4807 | Poste concreto DT 11m/ 300daN |  |  |  | 1
4815 | Poste concreto DT 11m/ 600daN |  |  |  | 1
4818 | Poste concreto DT 11m/1000daN |  |  |  | 1
4831 | Poste concreto DT 11m/1500daN |  |  |  | 1
4820 | Poste concreto DT 12m/300daN |  |  |  | 1
4821 | Poste concreto DT 12m/600daN |  |  |  | 1
4760 | Poste madeira leve 10m/150daN |  |  |  | 1
4715 | Poste madeira medio 10m/300daN |  |  |  | 1
2153 | Sapatilha cabo aço até 9,5 mm |  |  |  | 1
6181 | Seccionador pre-formado cerca |  |  |  | 1
2179 | Sela para cruzeta |  |  |  | 1
2086 | Suporte L p/chave/para-raios em cruzeta |  |  |  | 1
23180 | Suporte Para raios em Trafo |  |  |  | 1
2123 | Suporta T p/chave e para-raio estrut. U |  |  |  | 1
2097 | Suporte transformador Circular 210 mm |  |  |  | 1
2098 | Suporte transformador Circular 225 mm |  |  |  | 1
2099 | Suporte transformador Circular 240 mm |  |  |  | 1
2100 | Suporte transformador Circular 255 mm |  |  |  | 1
2105 | Suporte transformador Circular 270 mm |  |  |  | 1
2102 | Suporte transformador poste DT |  |  |  | 1
15241 | Suporte vertical para isolador pilar |  |  |  | 1
21321 | Terminal bucha saída transfomador 225kva |  |  |  | 1
6894 | Terminal al chave fca cb 4/0 AWG |  |  |  | 1
6895 | Terminal al chave faca cb 336,4 MCM |  |  |  | 1
4751 | Tora de madeira D200 x 1000 mm |  |  |  | 1
27289 | Transf monofásico 10KVA 440/220V 15KV |  |  |  | 1
27288 | Transf monofásico 15KVA 440/220V 15KV |  |  |  | 1
27287 | Transf monofásico 25KVA 440/220V 15KV |  |  |  | 1
7140 | Transf monofásico 37,5KVA 440/220V 15KV |  |  |  | 1
27283 | Transf trifásico 30KVA 380/220V 15KV |  |  |  | 1
27282 | Transf trifásico 45KVA 380/220V 15KV |  |  |  | 1
27281 | Transf trifásico 75KVA 380/220V 15KV |  |  |  | 1
27280 | Transf trifásico 112,5KVA 380/220V 15KV |  |  |  | 1
22167 | Transf trifásico 150KVA 380/220V 15KV |  |  |  | 1
7206 | Transf trifásico 225KVA 380/220V 15KV |  |  |  | 1
14172 | Transf trifásico 300KVA 380/220V 15KV |  |  |  | 1
7491 | Braço comum IP d25x1000mm |  |  |  | 1
5360 | Fio de cobre isolado 1,5mm2 750V |  |  |  | 1
16365 | Lâmpada vapor sódio 70 W |  |  |  | 1
20042 | Luminária fechada p/ l. VS 70W |  |  |  | 1
1812 | Porca quadrada D16 mm |  |  |  | 1
16461 | Reator p/lâmpada VS 70 W - 220 V |  |  |  | 1
7500 | Relê fotoelétrico 5A 220V c/base |  |  |  | 1
15750 | Cabo coberto rede compacta al 15kV 50mm |  |  |  | 1
15763 | Espaçador losangular para rede compacta |  |  |  | 1
15782 | Anel de amarração para espaçadores |  |  |  | 1
16331 | Isolador tipo pino polimérico 13,8kv |  |  |  | 1
16438 | Cabo mensageiro rede compacta 9,5mm EHS |  |  |  | 1
15784 | Braço tipo L para rede compacta 15kV |  |  |  | 1
15786 | Braço tipo C para rede compacta 15kV |  |  |  | 1
15792 | Estribo para braço tipo L para rede compacta |  |  |  | 1
16604 | Pino curto para isolador tipo pino polimérico 15kV |  |  |  | 1
18903 | Anel de amarração isolador polimérico |  |  |  | 1
15788 | Braço antibalanço rede compacta 15kV |  |  |  | 1
18930 | Protetor de conector (capa protetora) 15Kv |  |  |  | 1
18927 | Protetor de bucha 15kV |  |  |  | 1
18917 | Grampo de ancoragem para cabo coberto 15Kv |  |  |  | 1
18956 | Suporte afastador horizontal para rede coberta 15Kv |  |  |  | 1
18955 | Perfil "U" para rede compacta |  |  |  | 1
FINALIZA ESTUDO
EXCEL 2007
LIMPAR
FINALIZA ESTUDO
EXCEL 2003

## Valmira Mafra (hidden)
RELAÇÃO DE MATERIAIS
PROJETISTA | LEONARDO CESAR MORAES
FU | 26058
ESTUDO
NOME | PREFEITURA MUNICIPAL GOVERNADOR CELSO RAMOS | Elaborado por Jean E. Costanzi
OBRA | AMPLIAÇÃO DE REDE DE IP
LOCAL | SV. VALMIRO MAFRA
MUNICIPIO | GOVERNADOR CELSO RAMOS
km AT
km BT | 0.125
km MT | 0
código | Descrição | INST. | RET. | REINS. | itens
2110 | Afastador armação sec. 250x900 mm |  |  |  | -
17252 | Alça preformada, serviço, cb cu 16mm2 |  |  |  | -
6603 | Alça preformada, serviço, cb cu 25mm2 |  |  |  | -
2189 | ADAP ESTRIBO CUNHA RET 1/0-2/0AWG 35MM2 | 3 |  |  | 1
6211 | Alça pré-form distr cb cu 1/0AWG |  |  |  | -
2191 | ADAP ESTRIBO CUNHA RET 336,4AWG 35MM2 |  |  |  | -
6154 | Alça pre-form. Distr. CA/CAA 02 AWG |  |  |  | -
6156 | Alça pre-form. Distr. CA/CAA 2/0 AWG |  |  |  | -
6155 | Alça pre-form. Distr. CA/CAA 1/0 AWG | 3 |  |  | 1
6167 | Alça pre-form. Estai aço 6,4mm |  |  |  | -
6168 | Alça pre-form. Estai aço 9,5mm |  |  |  | -
6153 | Alça pre-form. Distr. CA/CAA 04 AWG |  |  |  | -
15442 | Alça pre-form. Serviço cb al 10 mm² |  |  |  | -
35997 | Alça pré-form. Distr. Cabo Mult. 35 mm² | 6 |  |  | 1
35998 | Alça pré-form. Distr. Cabo Mult. 50 mm² | 1 |  |  | 1
238 | Arame de aço galv. D4,0mm |  |  |  | -
2270 | Armação secundária 1 estribo | 1 | 1 |  | 1
2271 | Armação secundária 2 estribos | 2 |  |  | 1
2268 | Armação secundária 3 estribos |  |  |  | -
2269 | Armacao secundaria 4 estribos |  |  |  | -
15722 | Armação secundária 5 estribos |  |  |  | -
1827 | Arruela Quadrada 18x38x38x3mm | 7 |  |  | 1
23151 | Abraçadeira em nylon 7,6 preta 390mm | 39 |  |  | 1
21405 | Braçadeira Nylon 280 mm |  |  |  | -
229 | Cabo aço galv MR/SM D6,4mm |  |  |  | -
230 | Cabo aço galv MR/SM D9,5mm |  |  |  | -
5274 | Cabo aluminio CA 04 AWG |  |  |  | -
5275 | Cabo alumínio CA 02 AWG |  |  |  | -
5276 | Cabo alumínio CA 1/0 AWG 25 METROS |  |  |  | -
5283 | Cabo alumínio CAA 04 AWG |  |  |  | -
5280 | Cabo alumínio CA 336,4MCM |  |  |  | -
34171 | Cabo cobre Multiplexado 1x10+10mm² |  |  |  | -
15772 | Cabo cobre Multiplexado 2x10+10mm² |  |  |  | -
15775 | Cabo cobre Multiplexado 3x10+10mm² |  |  |  | -
15774 | Cabo cobre Multiplexado 3x25+25mm² |  |  |  | -
15778 | Cabo cobre Multiplexado 3x35+35mm² |  |  |  | -
15776 | Cabo cobre Multiplexado 3x50+50mm² |  |  |  | -
15505 | Cabo alum. Multiplexado 1x10+10mm² |  |  |  | -
15527 | Cabo alum. Multiplexado 2x10+10mm² |  |  |  | -
15528 | Cabo alum. Multiplexado 3x10+10mm² |  |  |  | -
15541 | Cabo alum. Multiplexado 3x16+16mm² |  |  |  | -
15542 | Cabo alum. Multiplexado 3x25+25mm² |  |  |  | -
17924 | Cabo alum. Multiplexado 1x35+35mm² |  |  |  | -
21839 | Cabo alum. Multiplexado 2x35+35mm² |  |  |  | -
15553 | Cabo alum. Multiplexado 3x35+35mm² |  |  |  | -
34254 | Cabo alum. Multiplexado 3x50+35mm² | 125 |  |  | 1
15927 | Cabo alum. Multiplexado 3x70+50mm² |  |  |  | -
17928 | Cabo alum. Multiplexado 3x120+70mm² |  |  |  | -
5387 | Cabo cobre isol 25 mm2 750 V |  |  |  | -
5388 | Cabo cobre isol 35 mm2 750 V |  |  |  | -
5390 | Cabo cobre isol 70 mm2 750 V |  |  |  | -
5316 | Cabo cobre isol 120 mm2 750 V |  |  |  | -
5332 | Cabo cobre isol. Extra-flex 25mm2 750 V |  |  |  | -
5230 | Cabo cobre nú meio duro 25 mm2 TERRA 55 METROS | 3 |  |  | 1
5230 | Inst. Cabo cobre nú meio duro 25 mm2 BAIXA |  |  |  | -
32929 | RET. Cabo cobre nú meio duro 25 mm2 BAIXA RETIRADO |  |  |  | -
5230 | Cabo cobre nú meio duro 25 mm2 MÉDIA |  |  |  | -
5231 | Cabo cobre nú meio duro 35 mm2 |  |  |  | -
21131 | Capuz protetor para ponta de cabos |  |  |  | -
6774 | Conector linha vivaCU CB 16-120 MM2 10-70 MM2 | 3 |  |  | 1
17031 | Cartucho Metálico vermelho | 10 |  |  | 1
17032 | Cartucho Metálico azul |  |  |  | -
7709 | Chave Faca 1p 15kv |  |  |  | -
7738 | Chave fusivel 1P ganhco 50A 25,8KV 1250 A |  |  |  | -
7753 | Chave fusível base "C" 25KV 100A 6,3KA | 3 |  |  | 1
7496 | Chave IP 1x50 198/242V NA |  |  |  | -
7497 | Chave IP 2x30 180/250V rele |  |  |  | -
1992 | Cinta poste circular D150 mm |  |  |  | -
1993 | Cinta poste circular D160 mm |  |  |  | -
1994 | Cinta poste circular D170 mm |  | 1 |  | 1
1996 | Cinta poste circular D180 mm |  | 1 |  | 1
1997 | Cinta poste circular D190 mm |  | 1 |  | 1
1998 | Cinta poste circular D200 mm | 5 | 1 |  | 1
2000 | Cinta poste circular D210 mm | 1 | 1 |  | 1
2001 | Cinta poste circular D220 mm | 1 | 1 |  | 1
2002 | Cinta poste circular D230 mm | 2 | 1 |  | 1
2003 | Cinta poste circular D240 mm |  | 1 |  | 1
2004 | Cinta poste circular D250 mm | 2 |  |  | 1
2005 | Cinta poste circular D260 mm | 2 |  |  | 1
2006 | Cinta poste circular D270 mm | 1 |  |  | 1
2007 | Cinta poste circular D280 mm | 1 |  |  | 1
2008 | Cinta poste circular D290 mm |  |  |  | -
2009 | Cinta poste circular D300 mm |  |  |  | -
2010 | Cinta poste circular D310 mm |  |  |  | -
2011 | Cinta poste circular D320 mm |  |  |  | -
2012 | Cinta poste circular D330 mm |  |  |  | -
2013 | Cinta poste circular D340 mm |  |  |  | -
2014 | Cinta poste circular D350 mm |  |  |  | -
2015 | Cinta poste circular D360 mm |  |  |  | -
14493 | Cinta poste circular D370 mm |  |  |  | -
2016 | Cinta poste circular D380 mm |  |  |  | -
2044 | Cinta poste circular D390 mm |  |  |  | -
2017 | Cinta poste circular D400 mm |  |  |  | -
2061 | Cinta poste retangular AT |  |  |  | -
2301 | Cinta poste retangular BT |  |  |  | -
6468 | Conector cunha Al Cb 2x2 - 1/0x4 AWG | 3 |  |  | 1
6785 | Conector cunha Al Cb 2x4 - 1/0x6 AWG | 3 |  |  | 1
6784 | Conector cunha Al Cb 4x4 - 2x6 AWG | 1 |  |  | 1
6783 | Conector cunha Al Cb 6x4 - 6x6 AWG |  |  |  | -
6467 | Conector cunha Al Cb 1/0 x 2 AWG |  |  |  | -
6466 | Conector cunha Al Cb 1/0 x 1/0 AWG | 3 |  |  | 1
6404 | Conector cunha Al Cb 2/0 x 4 AWG |  |  |  | -
6405 | Conector cunha Al Cb 2/0 x 2 AWG |  |  |  | -
6406 | Conector cunha Al Cb 2/0x1/0 - 3/0x2 AWG |  |  |  | -
6407 | Conector cunha Al Cb 2/0x2/0 - 3/0x4 AWG |  |  |  | -
6464 | Conector cunha Al Cb 3/0x3/0 - 4/0x2/0 AWG |  |  |  | -
6414 | Conector cunha Al Cb 336,4 x 6 AWG |  |  |  | -
6417 | Conector cunha Al Cb 336,4 x 4 AWG |  |  |  | -
6418 | Conector cunha Al Cb 336,4 x 2 AWG |  |  |  | -
6449 | Conector cunha Al Cb 336,4 x 336,4 AWG |  |  |  | -
16180 | Conector cunha Al Cb 4/0 x 2 AWG |  |  |  | -
6461 | Conector cunha Al Cb 4/0 x 4 AWG |  |  |  | -
6409 | Conector cunha Al Cb 4/0 x 6 AWG |  |  |  | -
6783 | Conector cunha Al Cb 4 x 6 AWG |  |  |  | -
6462 | Conector cunha Al Cb 4/0 x 1/0 AWG |  |  |  | -
6786 | Conector cunha Cu Cb 25mm² x 25mm² |  |  |  | -
6805 | Conector cunha Cu Cb 25mm² x 16mm² |  |  |  | -
6787 | Conector cunha Cu Cb 35mm² x 35mm² x50mm²x25mm² |  |  |  | -
6806 | Conector cunha Cu Cb 50mm² x 16mm² x35mm²x25mm² |  |  |  | -
6807 | Conector cunha Cu Cb 70mm² x 16mm² |  |  |  | -
6791 | Conector cunha Cu Cb 70mm² x 35mm² |  |  |  | -
6809 | Conector cunha Cu Cb 120mm² x 16mm² |  |  |  | -
6790 | Conector cunha Cu Cb 120mm² x 25mm² |  |  |  | -
6794 | Conector cunha Cu Cb 120mm² x 35mm² |  |  |  | -
6788 | Conector cunha Cu Cb 70mm² x 25mm² |  |  |  | -
6383 | Conector cunha tipo 1 | 1 |  |  | 1
6382 | Conector cunha tipo 2 | 5 |  |  | 1
6381 | Conector cunha tipo 3 |  |  |  | -
6380 | Conector cunha tipo 4 |  |  |  | -
6384 | Conector cunha tipo 5 |  |  |  | -
6388 | Conector cunha tipo 6 |  |  |  | -
6385 | Conector cunha tipo 7 |  |  |  | -
6387 | Conector cunha tipo A |  |  |  | -
6386 | Conector cunha tipo B |  |  |  | -
6389 | Conector cunha tipo C |  |  |  | -
21755 | Conector de aterramento | 1 |  |  | 1
18530 | Conector perfurante 16-70 x 1,5-10 mm IP |  |  |  | -
18531 | Conector perfurante 16-70 x 6-35 mm² RAMAL | 12 |  |  | 1
18532 | Conector perfurante 35-70 x 35-70 mm² BIGODES | 9 |  |  | 1
18533 | Conector perfurante 50-120 x 6-35 mm |  |  |  | -
18534 | Conector perfurante 50-120 x 50-120 mm |  |  |  | -
18274 | Conjunto Grampo de supensão | 1 |  |  | 1
19327 | Conjunto Parafuso para Terminal chave faca |  |  |  | -
14265 | Cruzeta de concreto 2100mm 400 daN |  |  |  | -
4925 | Cruzeta de concreto 2400mm 400 daN |  |  |  | -
4895 | Cruzeta de madeira 90x112,5x2400 mm |  |  |  | -
13600 | Cruzeta em aço 90x90x2000 mm 400daN | 2 | 2 |  | 1
7565 | Elo fusivel distr H 1A 500 mm |  |  |  | -
7566 | Elo fusivel distr H 2A 500 mm |  |  |  | -
7567 | Elo fusivel distr H 3A 500 mm |  |  |  | -
7569 | Elo fusivel distr H 5A 500 mm |  |  |  | -
7570 | Elo fusivel distr K 6A 500 mm |  |  |  | -
7571 | Elo fusivel distr K 8A 500 mm |  |  |  | -
7572 | Elo fusivel distr K 10A 500 mm | 3 |  |  | 1
7574 | Elo fusivel distr K 15A 500 mm |  |  |  | -
6333 | Espaçador de rede secundária 5 fios |  |  |  | -
5264 | Fio alumínio recozido 4 AWG 9 METROS | 0.5 |  |  | 1
5265 | Fio alumínioisolado 4 AWG mole amarração 6 METROS |  |  |  | -
18283 | Fio de cobre isolado AZUL 16mm2 750V |  |  |  | -
16464 | Fio de cobre isolado PRETO 10mm2 750V | 1 |  |  | 1
5369 | Fio de cobre isolado PRETO 16mm2 750V |  |  |  | -
5224 | INST. Fio de cobre nu meio-duro 16mm² |  |  |  | -
17057 | RET. Fio de cobre nu meio-duro 16mm² RETIRADO |  |  |  | -
5228 | Fio de cobre recozido 16mm² |  |  |  | -
5627 | Fita alumínio 1x10mm |  |  |  | -
255 | Fita auto-fusão 19mmx10m | 2 |  |  | 1
256 | Fita isolante adesiva - rolo 20 m | 2 |  |  | 1
2255 | Gancho Olhal 500dan |  |  |  | -
5959 | GEL TRATAMENTO QUIMICO ATERR 2Kg P/ HASTE
6670 | Grampo term pass ca 4-1/0 caa 6-1/0 awg |  |  |  | -
2167 | Haste aterramento aço-cu D13x2400 mm | 1 |  |  | 1
2154 | Haste âncora d16x2400mm |  |  |  | -
5191 | Isolador disco porc d165mm 7,5kv |  |  |  | -
5188 | Isolador disco vidro d165mm 7,5kv |  |  |  | -
13692 | Isolador pilar porc. 25 KV | 3 | 3 |  | 1
5013 | Isolador roldana 76x79 mm - | 5 | 5 |  | 1
14168 | Isolador tipo bastão 25 KV | 3 | 3 |  | 1
5035 | Isolador pino vidro. 2 corpos d35mm 25Kv |  |  |  | -
5026 | Isolador pino porc. 2 corpos d35mm 25Kv |  |  |  | -
5028 | Isolador pino porc. 1 corpo d25mm 15Kv |  |  |  | -
5036 | Isolador pino vidro. 1 corpo d25mm 15Kv |  |  |  | -
6721 | Luva emenda compressão CA 2 AWG |  |  |  | -
6720 | Luva emenda compressão CA 4 AWG |  |  |  | -
6722 | Luva emenda compressão CA 1/0 AWG |  |  |  | -
6706 | Luva emenda compressão CAA 4 AWG |  |  |  | -
6731 | Luva emenda compressão CU 25mm² |  |  |  | -
6732 | Luva emenda compressão CU 35mm² |  |  |  | -
7623 | Para raio distribuição 5KA 21KV Oxido de zinco (25kv) |  |  |  | -
25583 | LUVA EMENDA COMPR PRE-ISOLADA AL 35MM2 |  |  |  | -
25584 | LUVA EMENDA COMPR PRE-ISOLADA AL 50MM2 |  |  |  | -
25585 | LUVA EMENDA COMPR PRE-ISOLADA AL 70MM2
25587 | LUVA EMENDA COMPR PRE-ISOLADA AL 120MM2 |  |  |  | -
6183 | Manilha sapatilha 5000 daN | 3 | 3 |  | 1
2181 | Mão francesa perfilada aço 726 mm | 2 | 2 |  | 1
2174 | Mão francesa plana aço 726 mm |  |  |  | -
2242 | Olhal para parafuso 5000 daN | 13 | 1 |  | 1
13486 | Para raio distribuição 10KA 12KV Oxido de zinco (15kv) |  |  |  | -
16525 | Para raio BT 280 V | 3 |  |  | 1
1798 | Parafuso cab abaul D16 x 45 mm | 11 | 2 |  | 1
1799 | Parafuso cab abaul D16 x 70 mm | 2 | 2 |  | 1
1794 | Parafuso cab abaul D16 x 150 mm | 2 | 2 |  | 1
1620 | Parafuso cab quad D16 x 125 mm | 2 | 2 |  | 1
1666 | Parafuso cab quad D16 x 150 mm |  |  |  | -
1670 | Parafuso cab quad D16 x 200 mm |  |  |  | -
1624 | Parafuso cab quad D16 x 250 mm |  |  |  | -
1625 | Parafuso cab quad D16 x 300 mm |  |  |  | -
1731 | Parafuso cab quad rosca dupla D16 x 500 mm |  |  |  | -
1639 | Parafuso cab quad D16 x 450 mm |  |  |  | -
14182 | Pino fixação isolador pilar 25 x 20 mm |  |  |  | -
14183 | Pino fixação isolador pilar 140 x 60 mm | 3 | 3 |  | 1
14185 | Pino fixação isolador pilar 200 x 60 mm |  |  |  | -
2274 | Pino isolador cab. Chumbo d25mm 294mm |  |  |  | -
2276 | Pino isolador cab. Chumbo d35mm 324mm |  |  |  | -
36159 | Parafuso Sextavado Inox M12X60MM |  |  |  | -
4627 | Poste concreto circular 10m/ 150daN |  |  |  | -
4628 | Poste concreto circular 10m/ 300daN | 3 |  |  | 1
4629 | Poste concreto circular 10m/ 450daN |  |  |  | -
4630 | Poste concreto circular 10m/ 600daN | 1 |  |  | 1
4632 | Poste concreto circular 10m/1000daN |  |  |  | -
4635 | Poste concreto circular 11m/ 300daN |  | 1 |  | 1
4636 | Poste concreto circular 11m/ 450daN |  |  |  | -
4637 | Poste concreto circular 11m/ 600daN |  |  |  | -
4640 | Poste concreto circular 12m/300daN |  |  |  | -
4697 | Poste concreto circular 11m/2000daN |  |  |  | -
4644 | Poste concreto circular 12m/1000daN |  |  |  | -
4642 | Poste concreto circular 12m/600daN | 1 |  |  | 1
4793 | Poste concreto DT 8m/ 150daN |  |  |  | -
4872 | Poste concreto DT 9m/ 100daN |  |  |  | -
4795 | Poste concreto DT 9m/ 150daN |  |  |  | -
4803 | Poste concreto DT 9m/ 300daN |  |  |  | -
4798 | Poste concreto DT 10m/ 150daN |  |  |  | -
4800 | Poste concreto DT 10m/ 300daN |  |  |  | -
4804 | Poste concreto DT 10m/ 600daN |  |  |  | -
4801 | Poste concreto DT 10m/1000daN |  |  |  | -
4806 | Poste concreto DT 11m/ 200daN |  |  |  | -
4807 | Poste concreto DT 11m/ 300daN |  |  |  | -
4815 | Poste concreto DT 11m/ 600daN |  |  |  | -
4818 | Poste concreto DT 11m/1000daN |  |  |  | -
4831 | Poste concreto DT 11m/1500daN |  |  |  | -
4820 | Poste concreto DT 12m/300daN |  |  |  | -
4821 | Poste concreto DT 12m/600daN |  |  |  | -
4760 | Poste madeira leve 10m/150daN |  |  |  | -
36470 | Terminal Adaptador Bandeira 4 furos 14MM |  |  |  | -
7292 | RELIGADOR AUTOMAT 13,8KV 400A 10KA POSTE VELHO |  |  |  | -
18433 | RELIGADOR AUTOMAT 13,8KV 560A 12KA POSTE NOVO
2153 | Sapatilha cabo aço até 9,5 mm | 7 | 1 |  | 1
6181 | Seccionador pre-formado cerca |  |  |  | -
2179 | Sela para cruzeta | 2 | 2 |  | 1
15241 | Suporte vertical isolador pilar |  |  |  | -
2086 | Suporte L p/chave/para-raios em cruzeta | 3 | 3 |  | 1
23180 | Suporte Para raios em Trafo |  |  |  | -
2123 | Suporta T p/chave e para-raio estrut. U |  |  |  | -
2097 | Suporte transformador Circular 210 mm |  |  |  | -
2098 | Suporte transformador Circular 225 mm |  |  |  | -
2099 | Suporte transformador Circular 240 mm |  |  |  | -
2100 | Suporte transformador Circular 255 mm |  |  |  | -
2105 | Suporte transformador Circular 270 mm |  |  |  | -
2102 | Suporte transformador poste DT |  |  |  | -
21126 | Massa Borracha Sintetica para emenda rede compacta |  |  |  | -
21321 | Conetor terminal reto CU+SN CB 120mm2 02 |  |  |  | -
21134 | Terminal de compressão pré isolado 70mm² |  |  |  | -
25588 | Terminal de compressão pré isolado 120mm² |  |  |  | -
21319 | CONECTOR TERMINAL CU 70MM2 2F
21317 | CONECTOR TERMINAL CU 35MM2 2F
21134 | TERMINAL COMPRESSAO PRE-ISOLADO 70 MM2
25588 | TERMINAL COMPRES PRE-ISOL BT 120MM2
4751 | Tora de madeira D200 x 1000 mm | 4 |  |  | 1
27289 | Transf monofásico 10KVA 440/220V 15KV |  |  |  | -
27288 | Transf monofásico 15KVA 440/220V 15KV |  |  |  | -
27287 | Transf monofásico 25KVA 440/220V 15KV |  |  |  | -
7140 | Transf monofásico 37,5KVA 440/220V 15KV |  |  |  | -
27283 | Transf trifásico 30KVA 380/220V 15KV |  |  |  | -
7184 | Transf trifásico 45KVA 380/220V 15KV |  |  |  | -
27281 | Transf trifásico 75KVA 380/220V 15KV |  |  |  | -
27280 | Transf trifásico 112,5KVA 380/220V 15KV |  |  |  | -
7194 | Transf trifásico 150KVA 380/220V 15KV |  |  |  | -
7206 | Transf trifásico 225KVA 380/220V 15KV |  |  |  | -
14172 | Transf trifásico 300KVA 380/220V 15KV |  |  |  | -
7491 | Braço comum IP d25x1000mm |  |  |  | -
5360 | Fio de cobre isolado 1,5mm2 750V |  |  |  | -
35107 | Fixador de perfil "U" |  |  |  | -
16331 | Isolador pino polimerico 15KV 25x60MM |  |  |  | -
1812 | Porca quadrada D16 mm |  |  |  | -
2241 | Porca Olhal 16mm Acço/Ferro |  |  |  | -
7500 | Relê fotoelétrico 5A 220V c/base |  |  |  | -
15750 | Cabo coberto rede compacta al 15kV 50mm |  |  |  | -
15763 | Espaçador losangular para rede compacta 15V |  |  |  | -
15782 | Anel de amarração para espaçadores (KIT) |  |  |  | -
18903 | Anel de amarração para isolador polimérico |  |  |  | -
16332 | Isolador tipo pino polimérico 25kv 25X70mm |  |  |  | -
16438 | Cabo mensageiro rede compacta 9,5mm EHS 200 METROS |  |  |  | -
15791 | Cantoneira auxiliar |  |  |  | -
15787 | Braço tipo C para rede compacta 25kV |  |  |  | -
15785 | Braço tipo L para rede compacta 25kV |  |  |  | -
18955 | Perfil "U" para rede compacta 6,93X38,05X900MM |  |  |  | -
15790 | Suporte Z rede para rede compacta |  |  |  | -
18956 | Suporte afastador horizontal para rede compacta |  |  |  | -
17519 | Suporte horizontal para rede compacta 25/35KV |  |  |  | -
15792 | Estribo para braço tipo L para rede compacta |  |  |  | -
16604 | Pino curto para isolador tipo pino polimérico D 25,00 MM |  |  |  | -
30377 | CABO COBERTO COBRE XLPE 15 KV 16 MM2 |  |  |  | -
15789 | Braço antibalanço rede compacta 25kV |  |  |  | -
41982 | Manta de recomposição da cobertura |  |  |  | -
15766 | Espaçador vertical 15 kV |  |  |  | -
18917 | Grampo de ancoragem para cabo coberto 50mm15Kv |  |  |  | -
|  |  |  | FIM | 1
1
| MATERIAIS RETIRADOS |  |  |  | 1
1
código | Descrição | QTDE | BOM | SUCATA | 1
2110 | Afastador armação sec. 250x900 mm |  |  |  | 1
6150 | Alça pre-form. Distr. CA 336,4 MCM |  |  |  | 1
6154 | Alça pre-form. Distr. CA/CAA 02 AWG |  |  |  | 1
6153 | Alça pre-form. Distr. CA/CAA 04 AWG |  |  |  | 1
6155 | Alça pre-form. Distr. CA/CAA 1/0 AWG |  |  |  | 1
6167 | Alça pre-form. Estai aço 6,4mm |  |  |  | 1
6168 | Alça pre-form. Estai aço 9,5mm |  |  |  | 1
15391 | Alça pre-form. Serviço cobre 10 mm² |  |  |  | 1
15442 | Alça pre-form. Serviço cb al 10 mm² |  |  |  | 1
238 | Arame de aço galv. D4,0mm |  |  |  | 1
2270 | Armação secundária 1 estribo |  |  |  | 1
2271 | Armação secundária 2 estribos |  |  |  | 1
2268 | Armação secundária 3 estribos haste |  |  |  | 1
2269 | Armacao secundaria 4 estribos |  |  |  | 1
15722 | Armação secundária 5 estribos haste |  |  |  | 1
1827 | Arruela Quadrada 18x38x38x3mm |  |  |  | 1
23151 | Braçadeira Plástica 200 mm |  |  |  | 1
229 | Cabo aço galv MR/SM D6,4mm |  |  |  | 1
230 | Cabo aço galv MR/SM D9,5mm |  |  |  | 1
5274 | Cabo aluminio CA 04 AWG |  |  |  | 1
5275 | Cabo alumínio CA 02 AWG |  |  |  | 1
5276 | Cabo alumínio CA 1/0 AWG |  |  |  | 1
5283 | Cabo alumínio CAA 04 AWG |  |  |  | 1
5280 | Cabo alumínio CA 336,4MCM |  |  |  | 1
15733 | Cabo cobre Multiplexado 1x10+10mm² |  |  |  | 1
15772 | Cabo cobre Multiplexado 2x10+10mm² |  |  |  | 1
15775 | Cabo cobre Multiplexado 3x10+10mm² |  |  |  | 1
15505 | Cabo alum. Multiplexado 1x10+10mm² |  |  |  | 1
15527 | Cabo alum. Multiplexado 2x10+10mm² |  |  |  | 1
15528 | Cabo alum. Multiplexado 3x10+10mm² |  |  |  | 1
15541 | Cabo alum. Multiplexado 3x16+16mm² |  |  |  | 1
15542 | Cabo alum. Multiplexado 3x25+25mm² |  |  |  | 1
17924 | Cabo alum. Multiplexado 1x35+35mm² |  |  |  | 1
21839 | Cabo alum. Multiplexado 2x35+35mm² |  |  |  | 1
15553 | Cabo alum. Multiplexado 3x35+35mm² |  |  |  | 1
34254 | Cabo alum. Multiplexado 3x50+35mm² |  |  |  | 1
34255 | Cabo alum. Multiplexado 3x70+50mm² |  |  |  | 1
17928 | Cabo alum. Multiplexado 3x120+70mm² |  |  |  | 1
5387 | Cabo cobre isol 25 mm2 750 V |  |  |  | 1
5388 | Cabo cobre isol 35 mm2 750 V |  |  |  | 1
5390 | Cabo cobre isol 70 mm2 750 V |  |  |  | 1
5316 | Cabo cobre isol 120 mm2 750 V |  |  |  | 1
5332 | Cabo cobre isol. Extra-flex 25 mm2 |  |  |  | 1
5230 | Cabo cobre nú meio duro 25 mm2 TERRA |  |  |  | 1
5230 | Inst. Cabo cobre nú meio duro 25 mm2 BAIXA |  |  |  | 1
32929 | RET. Cabo cobre nú meio duro 25 mm2 BAIXA |  |  |  | 1
5230 | Cabo cobre nú meio duro 25 mm2 MÉDIA |  |  |  | 1
5231 | Cabo cobre nú meio duro 35 mm2 |  |  |  | 1
21131 | Capuz protetor para ponta de cabos |  |  |  | 1
17032 | Cartucho Metálico azul |  |  |  | 1
17031 | Cartucho Metálico vermelho |  |  |  | 1
2145 | Chapa estai 3200 daN |  |  |  | 1
7709 | Chave Faca 1p 15kv |  |  |  | 1
7716 | Chave Faca 1p 25kv |  |  |  | 1
7753 | Chave fusível base "C" 25KV 100A 6,3KA |  |  |  | 1
7496 | Chave IP 1x50 198/242V NA |  |  |  | 1
7497 | Chave IP 2x30 180/250V rele |  |  |  | 1
1992 | Cinta poste circular D150 mm |  |  |  | 1
1993 | Cinta poste circular D160 mm |  |  |  | 1
1994 | Cinta poste circular D170 mm |  |  |  | 1
1996 | Cinta poste circular D180 mm |  |  |  | 1
1997 | Cinta poste circular D190 mm |  |  |  | 1
1998 | Cinta poste circular D200 mm |  |  |  | 1
2000 | Cinta poste circular D210 mm |  |  |  | 1
2001 | Cinta poste circular D220 mm |  |  |  | 1
2002 | Cinta poste circular D230 mm |  |  |  | 1
2003 | Cinta poste circular D240 mm |  |  |  | 1
2004 | Cinta poste circular D250 mm |  |  |  | 1
2005 | Cinta poste circular D260 mm |  |  |  | 1
2006 | Cinta poste circular D270 mm |  |  |  | 1
2007 | Cinta poste circular D280 mm |  |  |  | 1
2008 | Cinta poste circular D290 mm |  |  |  | 1
2009 | Cinta poste circular D300 mm |  |  |  | 1
2010 | Cinta poste circular D310 mm |  |  |  | 1
2011 | Cinta poste circular D320 mm |  |  |  | 1
2012 | Cinta poste circular D330 mm |  |  |  | 1
2013 | Cinta poste circular D340 mm |  |  |  | 1
2014 | Cinta poste circular D350 mm |  |  |  | 1
2015 | Cinta poste circular D360 mm |  |  |  | 1
14493 | Cinta poste circular D370 mm |  |  |  | 1
2016 | Cinta poste circular D380 mm |  |  |  | 1
2044 | Cinta poste circular D390 mm |  |  |  | 1
2017 | Cinta poste circular D400 mm |  |  |  | 1
2061 | Cinta poste retangular AT |  |  |  | 1
2301 | Cinta poste retangular BT |  |  |  | 1
6468 | Conector cunha Al Cb 2x2 - 1/0x4 AWG |  |  |  | 1
6785 | Conector cunha Al Cb 2x4 - 1/0x6 AWG |  |  |  | 1
6784 | Conector cunha Al Cb 4x4 - 2x6 AWG |  |  |  | 1
6783 | Conector cunha Al Cb 6x4 - 6x6 AWG |  |  |  | 1
6467 | Conector cunha Al Cb 1/0 x 2 AWG |  |  |  | 1
6466 | Conector cunha Al Cb 1/0 x 1/0 AWG |  |  |  | 1
6404 | Conector cunha Al Cb 2/0 x 4 AWG |  |  |  | 1
6405 | Conector cunha Al Cb 2/0 x 2 AWG |  |  |  | 1
6406 | Conector cunha Al Cb 2/0x1/0 - 3/0x2 AWG |  |  |  | 1
6407 | Conector cunha Al Cb 2/0x2/0 - 3/0x4 AWG |  |  |  | 1
6464 | Conector cunha Al Cb 3/0x3/0 - 4/0x2/0 AWG |  |  |  | 1
6414 | Conector cunha Al Cb 336,4 x 6 AWG |  |  |  | 1
6417 | Conector cunha Al Cb 336,4 x 4 AWG |  |  |  | 1
6418 | Conector cunha Al Cb 336,4 x 2 AWG |  |  |  | 1
6449 | Conector cunha Al Cb 336,4 x 336,4 AWG |  |  |  | 1
16180 | Conector cunha Al Cb 4/0 x 2 AWG |  |  |  | 1
6461 | Conector cunha Al Cb 4/0 x 4 AWG |  |  |  | 1
6409 | Conector cunha Al Cb 4/0 x 6 AWG |  |  |  | 1
6783 | Conector cunha Al Cb 4 x 6 AWG |  |  |  | 1
6462 | Conector cunha Al Cb 4/0 x 1/0 AWG |  |  |  | 1
6786 | Conector cunha Cu Cb 25mm² x 25mm² |  |  |  | 1
6805 | Conector cunha Cu Cb 25mm² x 16mm² |  |  |  | 1
6787 | Conector cunha Cu Cb 35mm² x 35mm² x50mm²x25mm² |  |  |  | 1
6806 | Conector cunha Cu Cb 50mm² x 16mm² x35mm²x25mm² |  |  |  | 1
6807 | Conector cunha Cu Cb 70mm² x 16mm² |  |  |  | 1
6791 | Conector cunha Cu Cb 70mm² x 35mm² |  |  |  | 1
6809 | Conector cunha Cu Cb 120mm² x 16mm² |  |  |  | 1
6790 | Conector cunha Cu Cb 120mm² x 25mm² |  |  |  | 1
6794 | Conector cunha Cu Cb 120mm² x 35mm² |  |  |  | 1
6788 | Conector cunha Cu Cb 70mm² x 25mm² |  |  |  | 1
6383 | Conector cunha tipo 1 |  |  |  | 1
6382 | Conector cunha tipo 2 |  |  |  | 1
6381 | Conector cunha tipo 3 |  |  |  | 1
6380 | Conector cunha tipo 4 |  |  |  | 1
6384 | Conector cunha tipo 5 |  |  |  | 1
6388 | Conector cunha tipo 6 |  |  |  | 1
6385 | Conector cunha tipo 7 |  |  |  | 1
6387 | Conector cunha tipo A |  |  |  | 1
6386 | Conector cunha tipo B |  |  |  | 1
6389 | Conector cunha tipo C |  |  |  | 1
21818 | Conector de aterramento |  |  |  | 1
18530 | Conector perfurante 16-70 x 1,5-10 mm IP |  |  |  | 1
18531 | Conector perfurante 16-70 x 6-35 mm² RAMAL |  |  |  | 1
18532 | Conector perfurante 35-70 x 35-70 mm² BIGODES |  |  |  | 1
18533 | Conector perfurante 50-120 x 6-35 mm |  |  |  | 1
18534 | Conector perfurante 50-120 x 50-120 mm |  |  |  | 1
18274 | Conjunto Grampo de supensão |  |  |  | 1
19327 | Conjunto Parafuso para Terminal chave faca |  |  |  | 1
14265 | Cruzeta de concreto 2100mm 400 daN |  |  |  | 1
4925 | Cruzeta de concreto 2400mm 400 daN |  |  |  | 1
4895 | Cruzeta de madeira 90x112,5x2400 mm |  |  |  | 1
13600 | Cruzeta em aço 90x90x2000 mm 400daN |  |  |  | 1
7565 | Elo fusivel distr H 1A 500 mm |  |  |  | 1
7566 | Elo fusivel distr H 2A 500 mm |  |  |  | 1
7567 | Elo fusivel distr H 3A 500 mm |  |  |  | 1
7569 | Elo fusivel distr H 5A 500 mm |  |  |  | 1
7570 | Elo fusivel distr K 6A 500 mm |  |  |  | 1
7571 | Elo fusivel distr K 8A 500 mm |  |  |  | 1
7572 | Elo fusivel distr K 10A 500 mm |  |  |  | 1
7574 | Elo fusivel distr K 15A 500 mm |  |  |  | 1
6333 | Espaçador de rede secundária 5 fios |  |  |  | 1
5264 | Fio alumínio recozido 4 AWG |  |  |  | 1
5340 | Fio de cobre isolado AZUL 10mm2 750V |  |  |  | 1
18283 | Fio de cobre isolado AZUL 16mm2 750V |  |  |  | 1
5368 | Fio de cobre isolado PRETO 10mm2 750V |  |  |  | 1
5369 | Fio de cobre isolado PRETO 16mm2 750V |  |  |  | 1
5224 | INST. Fio de cobre nu meio-duro 16mm² |  |  |  | 1
17057 | RET. Fio de cobre nu meio-duro 16mm² |  |  |  | 1
5228 | Fio de cobre recozido 16mm² |  |  |  | 1
5627 | Fita alumínio 1x10mm |  |  |  | 1
255 | Fita auto-fusão 19mmx10m |  |  |  | 1
256 | Fita isolante adesiva - rolo 20 m |  |  |  | 1
2255 | Gancho Olhal 500dan |  |  |  | 1
6670 | Grampo term pass ca 4-1/0 caa 6-1/0 awg |  |  |  | 1
2167 | Haste aterramento aço-cu D13x2400 mm |  |  |  | 1
2154 | Haste âncora d16x2400mm |  |  |  | 1
5191 | Isolador disco porc d165mm 7,5kv |  |  |  | 1
5188 | Isolador disco vidro d165mm 7,5kv |  |  |  | 1
13692 | Isolador pilar porc. 25 KV |  |  |  | 1
5013 | Isolador roldana 76x79 mm |  |  |  | 1
14168 | Isolador tipo bastão 25 KV |  |  |  | 1
5035 | Isolador pino vidro. 2 corpos d35mm 25Kv |  |  |  | 1
5026 | Isolador pino porc. 2 corpos d35mm 25Kv |  |  |  | 1
5028 | Isolador pino porc. 1 corpo d25mm 15Kv |  |  |  | 1
5036 | Isolador pino vidro. 1 corpo d25mm 15Kv |  |  |  | 1
6721 | Luva emenda compressão CA 2 AWG |  |  |  | 1
6720 | Luva emenda compressão CA 4 AWG |  |  |  | 1
6722 | Luva emenda compressão CA 1/0 AWG |  |  |  | 1
6706 | Luva emenda compressão CAA 4 AWG |  |  |  | 1
6731 | Luva emenda compressão CU 25mm² |  |  |  | 1
6732 | Luva emenda compressão CU 35mm² |  |  |  | 1
6730 | Luva emenda compressão CU 16mm² |  |  |  | 1
6183 | Manilha sapatilha 5000 daN |  |  |  | 1
2181 | Mão francesa perfilada aço 726 mm |  |  |  | 1
2174 | Mão francesa plana aço 726 mm |  |  |  | 1
2242 | Olhal para parafuso 5000 daN |  |  |  | 1
13486 | Para raio distribuição 10KA 12KV |  |  |  | 1
1798 | Parafuso cab abaul D16 x 45 mm |  |  |  | 1
1799 | Parafuso cab abaul D16 x 70 mm |  |  |  | 1
1794 | Parafuso cab abaul D16 x 150 mm |  |  |  | 1
1620 | Parafuso cab quad D16 x 125 mm |  |  |  | 1
1666 | Parafuso cab quad D16 x 150 mm |  |  |  | 1
1670 | Parafuso cab quad D16 x 200 mm |  |  |  | 1
1624 | Parafuso cab quad D16 x 250 mm |  |  |  | 1
1625 | Parafuso cab quad D16 x 300 mm |  |  |  | 1
1626 | Parafuso cab quad D16 x 350 mm |  |  |  | 1
1639 | Parafuso cab quad D16 x 450 mm |  |  |  | 1
14182 | Pino fixação isolador pilar 25 x 20 mm |  |  |  | 1
14183 | Pino fixação isolador pilar 140 x 60 mm |  |  |  | 1
14185 | Pino fixação isolador pilar 200 x 60 mm |  |  |  | 1
2274 | Pino isolador cab. Chumbo d25mm 294mm |  |  |  | 1
2276 | Pino isolador cab. Chumbo d35mm 324mm |  |  |  | 1
4625 | Poste concreto circular 9m/ 150daN |  |  |  | 1
4627 | Poste concreto circular 10m/ 150daN |  |  |  | 1
4628 | Poste concreto circular 10m/ 300daN |  |  |  | 1
4629 | Poste concreto circular 10m/ 450daN |  |  |  | 1
4630 | Poste concreto circular 10m/ 600daN |  |  |  | 1
4632 | Poste concreto circular 10m/1000daN |  |  |  | 1
4635 | Poste concreto circular 11m/ 300daN |  |  |  | 1
4636 | Poste concreto circular 11m/ 450daN |  |  |  | 1
4637 | Poste concreto circular 11m/ 600daN |  |  |  | 1
4639 | Poste concreto circular 11m/1000daN |  |  |  | 1
4697 | Poste concreto circular 11m/2000daN |  |  |  | 1
4640 | Poste concreto circular 12m/300daN |  |  |  | 1
4642 | Poste concreto circular 12m/600daN |  |  |  | 1
4793 | Poste concreto DT 8m/ 150daN |  |  |  | 1
4872 | Poste concreto DT 9m/ 100daN |  |  |  | 1
4795 | Poste concreto DT 9m/ 150daN |  |  |  | 1
4803 | Poste concreto DT 9m/ 300daN |  |  |  | 1
4798 | Poste concreto DT 10m/ 150daN |  |  |  | 1
4800 | Poste concreto DT 10m/ 300daN |  |  |  | 1
4804 | Poste concreto DT 10m/ 600daN |  |  |  | 1
4801 | Poste concreto DT 10m/1000daN |  |  |  | 1
4806 | Poste concreto DT 11m/ 200daN |  |  |  | 1
4807 | Poste concreto DT 11m/ 300daN |  |  |  | 1
4815 | Poste concreto DT 11m/ 600daN |  |  |  | 1
4818 | Poste concreto DT 11m/1000daN |  |  |  | 1
4831 | Poste concreto DT 11m/1500daN |  |  |  | 1
4820 | Poste concreto DT 12m/300daN |  |  |  | 1
4821 | Poste concreto DT 12m/600daN |  |  |  | 1
4760 | Poste madeira leve 10m/150daN |  |  |  | 1
4715 | Poste madeira medio 10m/300daN |  |  |  | 1
2153 | Sapatilha cabo aço até 9,5 mm |  |  |  | 1
6181 | Seccionador pre-formado cerca |  |  |  | 1
2179 | Sela para cruzeta |  |  |  | 1
2086 | Suporte L p/chave/para-raios em cruzeta |  |  |  | 1
23180 | Suporte Para raios em Trafo |  |  |  | 1
2123 | Suporta T p/chave e para-raio estrut. U |  |  |  | 1
2097 | Suporte transformador Circular 210 mm |  |  |  | 1
2098 | Suporte transformador Circular 225 mm |  |  |  | 1
2099 | Suporte transformador Circular 240 mm |  |  |  | 1
2100 | Suporte transformador Circular 255 mm |  |  |  | 1
2105 | Suporte transformador Circular 270 mm |  |  |  | 1
2102 | Suporte transformador poste DT |  |  |  | 1
15241 | Suporte vertical para isolador pilar |  |  |  | 1
21321 | Terminal bucha saída transfomador 225kva |  |  |  | 1
6894 | Terminal al chave fca cb 4/0 AWG |  |  |  | 1
6895 | Terminal al chave faca cb 336,4 MCM |  |  |  | 1
4751 | Tora de madeira D200 x 1000 mm |  |  |  | 1
27289 | Transf monofásico 10KVA 440/220V 15KV |  |  |  | 1
27288 | Transf monofásico 15KVA 440/220V 15KV |  |  |  | 1
27287 | Transf monofásico 25KVA 440/220V 15KV |  |  |  | 1
7140 | Transf monofásico 37,5KVA 440/220V 15KV |  |  |  | 1
27283 | Transf trifásico 30KVA 380/220V 15KV |  |  |  | 1
27282 | Transf trifásico 45KVA 380/220V 15KV |  |  |  | 1
27281 | Transf trifásico 75KVA 380/220V 15KV |  |  |  | 1
27280 | Transf trifásico 112,5KVA 380/220V 15KV |  |  |  | 1
22167 | Transf trifásico 150KVA 380/220V 15KV |  |  |  | 1
7206 | Transf trifásico 225KVA 380/220V 15KV |  |  |  | 1
14172 | Transf trifásico 300KVA 380/220V 15KV |  |  |  | 1
7491 | Braço comum IP d25x1000mm |  |  |  | 1
5360 | Fio de cobre isolado 1,5mm2 750V |  |  |  | 1
16365 | Lâmpada vapor sódio 70 W |  |  |  | 1
20042 | Luminária fechada p/ l. VS 70W |  |  |  | 1
1812 | Porca quadrada D16 mm |  |  |  | 1
16461 | Reator p/lâmpada VS 70 W - 220 V |  |  |  | 1
7500 | Relê fotoelétrico 5A 220V c/base |  |  |  | 1
15750 | Cabo coberto rede compacta al 15kV 50mm |  |  |  | 1
15763 | Espaçador losangular para rede compacta |  |  |  | 1
15782 | Anel de amarração para espaçadores |  |  |  | 1
16331 | Isolador tipo pino polimérico 13,8kv |  |  |  | 1
16438 | Cabo mensageiro rede compacta 9,5mm EHS |  |  |  | 1
15784 | Braço tipo L para rede compacta 15kV |  |  |  | 1
15786 | Braço tipo C para rede compacta 15kV |  |  |  | 1
15792 | Estribo para braço tipo L para rede compacta |  |  |  | 1
16604 | Pino curto para isolador tipo pino polimérico 15kV |  |  |  | 1
18903 | Anel de amarração isolador polimérico |  |  |  | 1
15788 | Braço antibalanço rede compacta 15kV |  |  |  | 1
18930 | Protetor de conector (capa protetora) 15Kv |  |  |  | 1
18927 | Protetor de bucha 15kV |  |  |  | 1
18917 | Grampo de ancoragem para cabo coberto 15Kv |  |  |  | 1
18956 | Suporte afastador horizontal para rede coberta 15Kv |  |  |  | 1
18955 | Perfil "U" para rede compacta |  |  |  | 1
FINALIZA ESTUDO
EXCEL 2007
LIMPAR
FINALIZA ESTUDO
EXCEL 2003

## SV. Pinheiro e r Dona Francisca (hidden)
RELAÇÃO DE MATERIAIS
PROJETISTA | LEONARDO CESAR MORAES
FU | 3960
ESTUDO
NOME | PREFEITURA MUNICIPAL GOVERNADOR CELSO RAMOS | Elaborado por Jean E. Costanzi
OBRA | AMPLIAÇÃO DE REDE DE IP
LOCAL | SV. PINHEIRO E R. DONA FRANCISCA
MUNICIPIO | GOVERNADOR CELSO RAMOS
km AT
km BT | 0.44
km MT | 0.012
código | Descrição | INST. | RET. | REINS. | itens
2110 | Afastador armação sec. 250x900 mm |  | 1 |  | 1
17252 | Alça preformada, serviço, cb cu 16mm2 |  |  |  | -
6603 | Alça preformada, serviço, cb cu 25mm2 |  |  |  | -
2188 | ADAP ESTRIBO CUNHA RET 4-2AWG 35MM2 | 3 |  |  | 1
6211 | Alça pré-form distr cb cu 1/0AWG |  |  |  | -
2186 | ADAP ESTRIBO CUNHA RET 16MM² 35MM2 |  |  |  | -
6154 | Alça pre-form. Distr. CA/CAA 02 AWG | 11 |  |  | 1
6156 | Alça pre-form. Distr. CA/CAA 2/0 AWG |  |  |  | -
6155 | Alça pre-form. Distr. CA/CAA 1/0 AWG |  |  |  | -
6167 | Alça pre-form. Estai aço 6,4mm | 2 |  |  | 1
6168 | Alça pre-form. Estai aço 9,5mm |  |  |  | -
6153 | Alça pre-form. Distr. CA/CAA 04 AWG | 1 |  |  | 1
34173 | Alça pre-form. Serviço cb al 10/16 mm² Isolado | 12 |  |  | 1
35997 | Alça pré-form. Distr. Cabo Mult. 35 mm² | 8 |  |  | 1
35998 | Alça pré-form. Distr. Cabo Mult. 50 mm² | 2 |  |  | 1
238 | Arame de aço galv. D4,0mm |  |  |  | -
2270 | Armação secundária 1 estribo | 5 | 16 |  | 1
2271 | Armação secundária 2 estribos |  |  |  | -
2268 | Armação secundária 3 estribos |  |  |  | -
2269 | Armacao secundaria 4 estribos |  |  |  | -
15722 | Armação secundária 5 estribos |  |  |  | -
1827 | Arruela Quadrada 18x38x38x3mm | 9 | 13 |  | 1
23151 | Abraçadeira em nylon 7,6 preta 390mm | 87 |  |  | 1
21405 | Braçadeira Nylon 280 mm |  |  |  | -
229 | Cabo aço galv MR/SM D6,4mm 40 METROS | 7.2 | 9 |  | 1
230 | Cabo aço galv MR/SM D9,5mm |  |  |  | -
5274 | Cabo aluminio CA 04 AWG |  | 18.9 |  | 1
5275 | Cabo alumínio CA 02 AWG 15 METROS | 1.38 | 13.8 |  | 1
5276 | Cabo alumínio CA 1/0 AWG 27 METROS |  |  |  | -
5283 | Cabo alumínio CAA 04 AWG |  |  |  | -
5280 | Cabo alumínio CA 336,4MCM |  |  |  | -
34172 | Cabo cobre Multiplexado 1x10+10mm² Isolado | 150 |  |  | 1
34173 | Cabo cobre Multiplexado 2x10+10mm² Isolado | 200 |  |  | 1
15775 | Cabo cobre Multiplexado 3x10+10mm² |  |  |  | -
15774 | Cabo cobre Multiplexado 3x25+25mm² |  |  |  | -
15778 | Cabo cobre Multiplexado 3x35+35mm² |  |  |  | -
15776 | Cabo cobre Multiplexado 3x50+50mm² |  |  |  | -
15505 | Cabo alum. Multiplexado 1x10+10mm² |  |  |  | -
15527 | Cabo alum. Multiplexado 2x10+10mm² |  |  |  | -
15528 | Cabo alum. Multiplexado 3x10+10mm² |  |  |  | -
15541 | Cabo alum. Multiplexado 3x16+16mm² |  |  |  | -
15542 | Cabo alum. Multiplexado 3x25+25mm² |  |  |  | -
17924 | Cabo alum. Multiplexado 1x35+35mm² |  |  |  | -
21839 | Cabo alum. Multiplexado 2x35+35mm² |  |  |  | -
15553 | Cabo alum. Multiplexado 3x35+35mm² |  |  |  | -
34254 | Cabo alum. Multiplexado 3x50+35mm² | 360 |  |  | 1
15927 | Cabo alum. Multiplexado 3x70+50mm² | 80 |  |  | 1
17928 | Cabo alum. Multiplexado 3x120+70mm² |  |  |  | -
5387 | Cabo cobre isol 25 mm2 750 V |  |  |  | -
5388 | Cabo cobre isol 35 mm2 750 V |  |  |  | -
16793 | Cabo cobre isol 70 mm2 0,6/1KV |  | 6 |  | 1
5316 | Cabo cobre isol 120 mm2 750 V |  |  |  | -
5332 | Cabo cobre isol. Extra-flex 25mm2 750 V | 2 |  |  | 1
5230 | Cabo cobre nú meio duro 25 mm2 TERRA 52 METROS | 11 |  |  | 1
5230 | Inst. Cabo cobre nú meio duro 25 mm2 BAIXA |  |  |  | -
32929 | RET. Cabo cobre nú meio duro 25 mm2 BAIXA RETIRADO |  |  |  | -
5230 | Cabo cobre nú meio duro 25 mm2 MÉDIA |  |  |  | -
5231 | Cabo cobre nú meio duro 35 mm2 |  |  |  | -
21131 | Capuz protetor para ponta de cabos |  |  |  | -
6774 | Conector linha vivaCU CB 16-120 MM2 10-70 MM2 | 3 |  |  | 1
17031 | Cartucho Metálico vermelho | 12 |  |  | 1
17032 | Cartucho Metálico azul |  |  |  | -
7709 | Chave Faca 1p 15kv |  |  |  | -
7738 | Chave fusivel 1P ganhco 50A 25,8KV 1250 A |  |  |  | -
7753 | Chave fusível base "C" 25KV 100A 6,3KA | 3 | 3 |  | 1
7496 | Chave IP 1x50 198/242V NA |  |  |  | -
7497 | Chave IP 2x30 180/250V rele |  |  |  | -
1992 | Cinta poste circular D150 mm |  | 1 |  | 1
1993 | Cinta poste circular D160 mm |  | 1 |  | 1
1994 | Cinta poste circular D170 mm |  | 3 |  | 1
1996 | Cinta poste circular D180 mm |  | 4 |  | 1
1997 | Cinta poste circular D190 mm | 1 |  |  | 1
1998 | Cinta poste circular D200 mm | 17 |  |  | 1
2000 | Cinta poste circular D210 mm | 4 | 2 |  | 1
2001 | Cinta poste circular D220 mm | 4 | 2 |  | 1
2002 | Cinta poste circular D230 mm | 3 | 1 |  | 1
2003 | Cinta poste circular D240 mm | 2 |  |  | 1
2004 | Cinta poste circular D250 mm | 3 |  |  | 1
2005 | Cinta poste circular D260 mm | 1 |  |  | 1
2006 | Cinta poste circular D270 mm | 2 |  |  | 1
2007 | Cinta poste circular D280 mm |  |  |  | -
2008 | Cinta poste circular D290 mm |  |  |  | -
2009 | Cinta poste circular D300 mm |  |  |  | -
2010 | Cinta poste circular D310 mm |  |  |  | -
2011 | Cinta poste circular D320 mm |  |  |  | -
2012 | Cinta poste circular D330 mm |  |  |  | -
2013 | Cinta poste circular D340 mm |  |  |  | -
2014 | Cinta poste circular D350 mm |  |  |  | -
2015 | Cinta poste circular D360 mm |  |  |  | -
14493 | Cinta poste circular D370 mm |  |  |  | -
2016 | Cinta poste circular D380 mm |  |  |  | -
2044 | Cinta poste circular D390 mm |  |  |  | -
2017 | Cinta poste circular D400 mm |  |  |  | -
2061 | Cinta poste retangular AT |  |  |  | -
2301 | Cinta poste retangular BT |  |  |  | -
6468 | Conector cunha Al Cb 2x2 - 1/0x4 AWG | 8 |  |  | 1
6785 | Conector cunha Al Cb 2x4 - 1/0x6 AWG |  |  |  | -
6784 | Conector cunha Al Cb 4x4 - 2x6 AWG |  |  |  | -
6783 | Conector cunha Al Cb 6x4 - 6x6 AWG |  |  |  | -
6467 | Conector cunha Al Cb 1/0 x 2 AWG | 1 |  |  | 1
6466 | Conector cunha Al Cb 1/0 x 1/0 AWG |  |  |  | -
6404 | Conector cunha Al Cb 2/0 x 4 AWG |  |  |  | -
6405 | Conector cunha Al Cb 2/0 x 2 AWG | 3 |  |  | 1
6406 | Conector cunha Al Cb 2/0x1/0 - 3/0x2 AWG |  |  |  | -
6407 | Conector cunha Al Cb 2/0x2/0 - 3/0x4 AWG |  |  |  | -
6464 | Conector cunha Al Cb 3/0x3/0 - 4/0x2/0 AWG |  |  |  | -
6414 | Conector cunha Al Cb 336,4 x 6 AWG |  |  |  | -
6417 | Conector cunha Al Cb 336,4 x 4 AWG |  |  |  | -
6418 | Conector cunha Al Cb 336,4 x 2 AWG |  |  |  | -
6449 | Conector cunha Al Cb 336,4 x 336,4 AWG |  |  |  | -
16180 | Conector cunha Al Cb 4/0 x 2 AWG |  |  |  | -
6461 | Conector cunha Al Cb 4/0 x 4 AWG |  |  |  | -
6409 | Conector cunha Al Cb 4/0 x 6 AWG |  |  |  | -
6783 | Conector cunha Al Cb 4 x 6 AWG |  |  |  | -
6462 | Conector cunha Al Cb 4/0 x 1/0 AWG |  |  |  | -
6786 | Conector cunha Cu Cb 25mm² x 25mm² | 1 |  |  | 1
6805 | Conector cunha Cu Cb 25mm² x 16mm² |  |  |  | -
6787 | Conector cunha Cu Cb 35mm² x 35mm² x50mm²x25mm² |  |  |  | -
6806 | Conector cunha Cu Cb 50mm² x 16mm² x35mm²x25mm² |  |  |  | -
6807 | Conector cunha Cu Cb 70mm² x 16mm² |  |  |  | -
6791 | Conector cunha Cu Cb 70mm² x 35mm² |  |  |  | -
6809 | Conector cunha Cu Cb 120mm² x 16mm² |  |  |  | -
6790 | Conector cunha Cu Cb 120mm² x 25mm² |  |  |  | -
6794 | Conector cunha Cu Cb 120mm² x 35mm² |  |  |  | -
6788 | Conector cunha Cu Cb 70mm² x 25mm² |  |  |  | -
6383 | Conector cunha tipo 1 | 1 |  |  | 1
6382 | Conector cunha tipo 2 | 29 |  |  | 1
6381 | Conector cunha tipo 3 |  |  |  | -
6380 | Conector cunha tipo 4 |  |  |  | -
6384 | Conector cunha tipo 5 |  |  |  | -
6388 | Conector cunha tipo 6 |  |  |  | -
6385 | Conector cunha tipo 7 |  |  |  | -
6387 | Conector cunha tipo A |  |  |  | -
6386 | Conector cunha tipo B |  |  |  | -
6389 | Conector cunha tipo C |  |  |  | -
21755 | Conector de aterramento | 7 |  |  | 1
18530 | Conector perfurante 16-70 x 1,5-10 mm IP | 5 |  |  | 1
18531 | Conector perfurante 16-70 x 6-35 mm² RAMAL | 58 |  |  | 1
18532 | Conector perfurante 35-70 x 35-70 mm² BIGODES | 27 |  |  | 1
18533 | Conector perfurante 50-120 x 6-35 mm |  |  |  | -
18534 | Conector perfurante 50-120 x 50-120 mm |  |  |  | -
18274 | Conjunto Grampo de supensão | 5 |  |  | 1
19327 | Conjunto Parafuso para Terminal chave faca |  |  |  | -
14265 | Cruzeta de concreto 2100mm 400 daN |  |  |  | -
4925 | Cruzeta de concreto 2400mm 400 daN |  |  |  | -
4895 | Cruzeta de madeira 90x112,5x2400 mm |  |  |  | -
13600 | Cruzeta em aço 90x90x2000 mm 400daN | 3 | 1 |  | 1
7565 | Elo fusivel distr H 1A 500 mm |  |  |  | -
7566 | Elo fusivel distr H 2A 500 mm |  |  |  | -
7567 | Elo fusivel distr H 3A 500 mm |  |  |  | -
7569 | Elo fusivel distr H 5A 500 mm | 3 |  |  | 1
7570 | Elo fusivel distr K 6A 500 mm |  |  |  | -
7571 | Elo fusivel distr K 8A 500 mm |  |  |  | -
7572 | Elo fusivel distr K 10A 500 mm |  |  |  | -
7574 | Elo fusivel distr K 15A 500 mm |  |  |  | -
6333 | Espaçador de rede secundária 5 fios |  |  |  | -
5264 | Fio alumínio recozido 4 AWG |  |  |  | -
5265 | Fio alumínioisolado 4 AWG mole amarração 6 METROS |  |  |  | -
18283 | Fio de cobre isolado AZUL 16mm2 750V |  |  |  | -
16464 | Fio de cobre isolado PRETO 10mm2 750V |  |  | 1 | 1
5369 | Fio de cobre isolado PRETO 16mm2 750V |  |  |  | -
5224 | INST. Fio de cobre nu meio-duro 16mm² |  |  |  | -
17057 | RET. Fio de cobre nu meio-duro 16mm² RETIRADO |  |  |  | -
5228 | Fio de cobre recozido 16mm² 6 METROS |  |  |  | -
5627 | Fita alumínio 1x10mm |  |  |  | -
255 | Fita auto-fusão 19mmx10m | 3 |  |  | 1
256 | Fita isolante adesiva - rolo 20 m | 3 |  |  | 1
2255 | Gancho Olhal 500dan |  |  |  | -
5959 | GEL TRATAMENTO QUIMICO ATERR 2Kg P/ HASTE
6670 | Grampo term pass ca 4-1/0 caa 6-1/0 awg |  |  |  | -
2167 | Haste aterramento aço-cu D13x2400 mm | 7 |  |  | 1
2154 | Haste âncora d16x2400mm |  |  |  | -
5191 | Isolador disco porc d165mm 7,5kv |  |  |  | -
5188 | Isolador disco vidro d165mm 7,5kv |  |  |  | -
13692 | Isolador pilar porc. 25 KV | 3 | 3 |  | 1
5013 | Isolador roldana 76x79 mm - | 5 | 16 |  | 1
14168 | Isolador tipo bastão 25 KV | 3 | 3 |  | 1
5035 | Isolador pino vidro. 2 corpos d35mm 25Kv |  |  |  | -
5026 | Isolador pino porc. 2 corpos d35mm 25Kv |  |  |  | -
5028 | Isolador pino porc. 1 corpo d25mm 15Kv |  |  |  | -
5036 | Isolador pino vidro. 1 corpo d25mm 15Kv |  |  |  | -
6721 | Luva emenda compressão CA 2 AWG | 3 |  |  | 1
6720 | Luva emenda compressão CA 4 AWG |  |  |  | -
6722 | Luva emenda compressão CA 1/0 AWG |  |  |  | -
6706 | Luva emenda compressão CAA 4 AWG |  |  |  | -
6731 | Luva emenda compressão CU 25mm² |  |  |  | -
6732 | Luva emenda compressão CU 35mm² |  |  |  | -
7623 | Para raio distribuição 5KA 21KV Oxido de zinco (25kv) |  |  |  | -
25583 | LUVA EMENDA COMPR PRE-ISOLADA AL 35MM2 |  |  |  | -
25584 | LUVA EMENDA COMPR PRE-ISOLADA AL 50MM2 |  |  |  | -
25585 | LUVA EMENDA COMPR PRE-ISOLADA AL 70MM2
25587 | LUVA EMENDA COMPR PRE-ISOLADA AL 120MM2 |  |  |  | -
6183 | Manilha sapatilha 5000 daN | 3 | 3 |  | 1
2181 | Mão francesa perfilada aço 726 mm | 3 | 2 |  | 1
2174 | Mão francesa plana aço 726 mm |  |  |  | -
2242 | Olhal para parafuso 5000 daN | 33 | 4 |  | 1
13486 | Para raio distribuição 10KA 12KV Oxido de zinco (15kv) | 3 |  |  | 1
16525 | Para raio BT 280 V |  |  | 3 | 1
1798 | Parafuso cab abaul D16 x 45 mm | 28 | 1 |  | 1
1799 | Parafuso cab abaul D16 x 70 mm | 8 | 2 |  | 1
1794 | Parafuso cab abaul D16 x 150 mm | 3 | 2 |  | 1
1620 | Parafuso cab quad D16 x 125 mm | 3 | 2 |  | 1
1666 | Parafuso cab quad D16 x 150 mm |  |  |  | -
1670 | Parafuso cab quad D16 x 200 mm |  |  |  | -
1624 | Parafuso cab quad D16 x 250 mm |  | 6 |  | 1
1625 | Parafuso cab quad D16 x 300 mm |  |  |  | -
1731 | Parafuso cab quad rosca dupla D16 x 500 mm |  |  |  | -
1639 | Parafuso cab quad D16 x 450 mm |  |  |  | -
14182 | Pino fixação isolador pilar 25 x 20 mm |  |  |  | -
14183 | Pino fixação isolador pilar 140 x 60 mm | 3 | 3 |  | 1
14185 | Pino fixação isolador pilar 200 x 60 mm |  |  |  | -
2274 | Pino isolador cab. Chumbo d25mm 294mm |  |  |  | -
2276 | Pino isolador cab. Chumbo d35mm 324mm |  |  |  | -
36159 | Parafuso Sextavado Inox M12X60MM | 4 |  |  | 1
4627 | Poste concreto circular 10m/ 150daN |  | 1 |  | 1
4628 | Poste concreto circular 10m/ 300daN | 7 |  |  | 1
4629 | Poste concreto circular 10m/ 450daN |  |  |  | -
4630 | Poste concreto circular 10m/ 600daN | 2 |  |  | 1
4639 | Poste concreto circular 11m/1000daN |  |  |  | -
4635 | Poste concreto circular 11m/ 300daN | 1 | 1 |  | 1
4636 | Poste concreto circular 11m/ 450daN |  |  |  | -
4637 | Poste concreto circular 11m/ 600daN | 1 |  |  | 1
4640 | Poste concreto circular 12m/300daN |  |  |  | -
4697 | Poste concreto circular 11m/2000daN |  |  |  | -
4644 | Poste concreto circular 12m/1000daN |  |  |  | -
4642 | Poste concreto circular 12m/600daN |  |  |  | -
4793 | Poste concreto DT 8m/ 150daN |  |  |  | -
4872 | Poste concreto DT 9m/ 100daN |  |  |  | -
4795 | Poste concreto DT 9m/ 150daN |  |  |  | -
4803 | Poste concreto DT 9m/ 300daN |  | 2 |  | 1
4798 | Poste concreto DT 10m/ 150daN |  |  |  | -
4800 | Poste concreto DT 10m/ 300daN |  |  |  | -
4804 | Poste concreto DT 10m/ 600daN |  |  |  | -
4801 | Poste concreto DT 10m/1000daN |  |  |  | -
4806 | Poste concreto DT 11m/ 200daN |  |  |  | -
4807 | Poste concreto DT 11m/ 300daN |  |  |  | -
4815 | Poste concreto DT 11m/ 600daN |  |  |  | -
4818 | Poste concreto DT 11m/1000daN |  |  |  | -
4831 | Poste concreto DT 11m/1500daN |  |  |  | -
4820 | Poste concreto DT 12m/300daN |  |  |  | -
4821 | Poste concreto DT 12m/600daN |  |  |  | -
4760 | Poste madeira leve 10m/150daN |  |  |  | -
36470 | Terminal Adaptador Bandeira 4 furos 14MM |  |  |  | -
7292 | RELIGADOR AUTOMAT 13,8KV 400A 10KA POSTE VELHO |  |  |  | -
18433 | RELIGADOR AUTOMAT 13,8KV 560A 12KA POSTE NOVO
2153 | Sapatilha cabo aço até 9,5 mm | 12 | 2 | 1 | 1
6181 | Seccionador pre-formado cerca |  |  |  | -
2179 | Sela para cruzeta | 3 | 2 |  | 1
15241 | Suporte vertical isolador pilar |  |  |  | -
2086 | Suporte L p/chave/para-raios em cruzeta | 3 | 3 |  | 1
23180 | Suporte Para raios em Trafo |  |  |  | -
2123 | Suporta T p/chave e para-raio estrut. U |  |  |  | -
2097 | Suporte transformador Circular 210 mm |  |  |  | -
2098 | Suporte transformador Circular 225 mm |  | 1 |  | 1
2099 | Suporte transformador Circular 240 mm |  | 1 |  | 1
2100 | Suporte transformador Circular 255 mm | 1 |  |  | 1
2105 | Suporte transformador Circular 270 mm | 1 |  |  | 1
2102 | Suporte transformador poste DT |  |  |  | -
21126 | Massa Borracha Sintetica para emenda rede compacta |  |  |  | -
21321 | Conetor terminal reto CU+SN CB 120mm2 02 |  |  |  | -
21133 | Terminal de compressão pré isolado 35mm² | 2 |  |  | 1
25587 | Terminal de compressão pré isolado 50mm² | 6 |  |  | 1
21319 | CONECTOR TERMINAL CU 70MM2 2F
21317 | CONECTOR TERMINAL CU 35MM2 2F
21134 | TERMINAL COMPRESSAO PRE-ISOLADO 70 MM2
25588 | TERMINAL COMPRES PRE-ISOL BT 120MM2
4751 | Tora de madeira D200 x 1000 mm | 5 |  |  | 1
27289 | Transf monofásico 10KVA 440/220V 15KV |  |  |  | -
27288 | Transf monofásico 15KVA 440/220V 15KV |  |  |  | -
27287 | Transf monofásico 25KVA 440/220V 15KV |  |  |  | -
7140 | Transf monofásico 37,5KVA 440/220V 15KV |  |  |  | -
27283 | Transf trifásico 30KVA 380/220V 15KV |  | 1 |  | 1
24115 | Transf trifásico 45KVA 380/220V 15KV |  |  |  | -
27281 | Transf trifásico 75KVA 380/220V 15KV | 1 |  |  | 1
27280 | Transf trifásico 112,5KVA 380/220V 15KV |  |  |  | -
7194 | Transf trifásico 150KVA 380/220V 15KV |  |  |  | -
7206 | Transf trifásico 225KVA 380/220V 15KV |  |  |  | -
14172 | Transf trifásico 300KVA 380/220V 15KV |  |  |  | -
7491 | Braço comum IP d25x1000mm |  |  |  | -
5360 | Fio de cobre isolado 1,5mm2 750V |  |  |  | -
35107 | Fixador de perfil "U" |  |  |  | -
16331 | Isolador pino polimerico 15KV 25x60MM |  |  |  | -
1812 | Porca quadrada D16 mm |  |  |  | -
2241 | Porca Olhal 16mm Acço/Ferro |  |  |  | -
7500 | Relê fotoelétrico 5A 220V c/base |  |  |  | -
15750 | Cabo coberto rede compacta al 15kV 50mm |  |  |  | -
15763 | Espaçador losangular para rede compacta 15V |  |  |  | -
15782 | Anel de amarração para espaçadores (KIT) |  |  |  | -
18903 | Anel de amarração para isolador polimérico |  |  |  | -
16332 | Isolador tipo pino polimérico 25kv 25X70mm |  |  |  | -
16438 | Cabo mensageiro rede compacta 9,5mm EHS 188 METROS |  |  |  | -
15791 | Cantoneira auxiliar |  |  |  | -
15787 | Braço tipo C para rede compacta 25kV |  |  |  | -
15785 | Braço tipo L para rede compacta 25kV |  |  |  | -
18955 | Perfil "U" para rede compacta 6,93X38,05X900MM |  |  |  | -
15790 | Suporte Z rede para rede compacta |  |  |  | -
18956 | Suporte afastador horizontal para rede compacta |  |  |  | -
17519 | Suporte horizontal para rede compacta 25/35KV |  |  |  | -
15792 | Estribo para braço tipo L para rede compacta |  |  |  | -
16604 | Pino curto para isolador tipo pino polimérico D 25,00 MM |  |  |  | -
30377 | CABO COBERTO COBRE XLPE 15 KV 16 MM2 | 14 |  |  | 1
15789 | Braço antibalanço rede compacta 25kV |  |  |  | -
41982 | Manta de recomposição da cobertura |  |  |  | -
15766 | Espaçador vertical 15 kV |  |  |  | -
18917 | Grampo de ancoragem para cabo coberto 50mm15Kv |  |  |  | -
|  |  |  | FIM | 1
1
| MATERIAIS RETIRADOS |  |  |  | 1
1
código | Descrição | QTDE | BOM | SUCATA | 1
2110 | Afastador armação sec. 250x900 mm |  |  |  | 1
6150 | Alça pre-form. Distr. CA 336,4 MCM |  |  |  | 1
6154 | Alça pre-form. Distr. CA/CAA 02 AWG |  |  |  | 1
6153 | Alça pre-form. Distr. CA/CAA 04 AWG |  |  |  | 1
6155 | Alça pre-form. Distr. CA/CAA 1/0 AWG |  |  |  | 1
6167 | Alça pre-form. Estai aço 6,4mm |  |  |  | 1
6168 | Alça pre-form. Estai aço 9,5mm |  |  |  | 1
15391 | Alça pre-form. Serviço cobre 10 mm² |  |  |  | 1
15442 | Alça pre-form. Serviço cb al 10 mm² |  |  |  | 1
238 | Arame de aço galv. D4,0mm |  |  |  | 1
2270 | Armação secundária 1 estribo |  |  |  | 1
2271 | Armação secundária 2 estribos |  |  |  | 1
2268 | Armação secundária 3 estribos haste |  |  |  | 1
2269 | Armacao secundaria 4 estribos |  |  |  | 1
15722 | Armação secundária 5 estribos haste |  |  |  | 1
1827 | Arruela Quadrada 18x38x38x3mm |  |  |  | 1
23151 | Braçadeira Plástica 200 mm |  |  |  | 1
229 | Cabo aço galv MR/SM D6,4mm |  |  |  | 1
230 | Cabo aço galv MR/SM D9,5mm |  |  |  | 1
5274 | Cabo aluminio CA 04 AWG |  |  |  | 1
5275 | Cabo alumínio CA 02 AWG |  |  |  | 1
5276 | Cabo alumínio CA 1/0 AWG |  |  |  | 1
5283 | Cabo alumínio CAA 04 AWG |  |  |  | 1
5280 | Cabo alumínio CA 336,4MCM |  |  |  | 1
15733 | Cabo cobre Multiplexado 1x10+10mm² |  |  |  | 1
15772 | Cabo cobre Multiplexado 2x10+10mm² |  |  |  | 1
15775 | Cabo cobre Multiplexado 3x10+10mm² |  |  |  | 1
15505 | Cabo alum. Multiplexado 1x10+10mm² |  |  |  | 1
15527 | Cabo alum. Multiplexado 2x10+10mm² |  |  |  | 1
15528 | Cabo alum. Multiplexado 3x10+10mm² |  |  |  | 1
15541 | Cabo alum. Multiplexado 3x16+16mm² |  |  |  | 1
15542 | Cabo alum. Multiplexado 3x25+25mm² |  |  |  | 1
17924 | Cabo alum. Multiplexado 1x35+35mm² |  |  |  | 1
21839 | Cabo alum. Multiplexado 2x35+35mm² |  |  |  | 1
15553 | Cabo alum. Multiplexado 3x35+35mm² |  |  |  | 1
34254 | Cabo alum. Multiplexado 3x50+35mm² |  |  |  | 1
34255 | Cabo alum. Multiplexado 3x70+50mm² |  |  |  | 1
17928 | Cabo alum. Multiplexado 3x120+70mm² |  |  |  | 1
5387 | Cabo cobre isol 25 mm2 750 V |  |  |  | 1
5388 | Cabo cobre isol 35 mm2 750 V |  |  |  | 1
5390 | Cabo cobre isol 70 mm2 750 V |  |  |  | 1
5316 | Cabo cobre isol 120 mm2 750 V |  |  |  | 1
5332 | Cabo cobre isol. Extra-flex 25 mm2 |  |  |  | 1
5230 | Cabo cobre nú meio duro 25 mm2 TERRA |  |  |  | 1
5230 | Inst. Cabo cobre nú meio duro 25 mm2 BAIXA |  |  |  | 1
32929 | RET. Cabo cobre nú meio duro 25 mm2 BAIXA |  |  |  | 1
5230 | Cabo cobre nú meio duro 25 mm2 MÉDIA |  |  |  | 1
5231 | Cabo cobre nú meio duro 35 mm2 |  |  |  | 1
21131 | Capuz protetor para ponta de cabos |  |  |  | 1
17032 | Cartucho Metálico azul |  |  |  | 1
17031 | Cartucho Metálico vermelho |  |  |  | 1
2145 | Chapa estai 3200 daN |  |  |  | 1
7709 | Chave Faca 1p 15kv |  |  |  | 1
7716 | Chave Faca 1p 25kv |  |  |  | 1
7753 | Chave fusível base "C" 25KV 100A 6,3KA |  |  |  | 1
7496 | Chave IP 1x50 198/242V NA |  |  |  | 1
7497 | Chave IP 2x30 180/250V rele |  |  |  | 1
1992 | Cinta poste circular D150 mm |  |  |  | 1
1993 | Cinta poste circular D160 mm |  |  |  | 1
1994 | Cinta poste circular D170 mm |  |  |  | 1
1996 | Cinta poste circular D180 mm |  |  |  | 1
1997 | Cinta poste circular D190 mm |  |  |  | 1
1998 | Cinta poste circular D200 mm |  |  |  | 1
2000 | Cinta poste circular D210 mm |  |  |  | 1
2001 | Cinta poste circular D220 mm |  |  |  | 1
2002 | Cinta poste circular D230 mm |  |  |  | 1
2003 | Cinta poste circular D240 mm |  |  |  | 1
2004 | Cinta poste circular D250 mm |  |  |  | 1
2005 | Cinta poste circular D260 mm |  |  |  | 1
2006 | Cinta poste circular D270 mm |  |  |  | 1
2007 | Cinta poste circular D280 mm |  |  |  | 1
2008 | Cinta poste circular D290 mm |  |  |  | 1
2009 | Cinta poste circular D300 mm |  |  |  | 1
2010 | Cinta poste circular D310 mm |  |  |  | 1
2011 | Cinta poste circular D320 mm |  |  |  | 1
2012 | Cinta poste circular D330 mm |  |  |  | 1
2013 | Cinta poste circular D340 mm |  |  |  | 1
2014 | Cinta poste circular D350 mm |  |  |  | 1
2015 | Cinta poste circular D360 mm |  |  |  | 1
14493 | Cinta poste circular D370 mm |  |  |  | 1
2016 | Cinta poste circular D380 mm |  |  |  | 1
2044 | Cinta poste circular D390 mm |  |  |  | 1
2017 | Cinta poste circular D400 mm |  |  |  | 1
2061 | Cinta poste retangular AT |  |  |  | 1
2301 | Cinta poste retangular BT |  |  |  | 1
6468 | Conector cunha Al Cb 2x2 - 1/0x4 AWG |  |  |  | 1
6785 | Conector cunha Al Cb 2x4 - 1/0x6 AWG |  |  |  | 1
6784 | Conector cunha Al Cb 4x4 - 2x6 AWG |  |  |  | 1
6783 | Conector cunha Al Cb 6x4 - 6x6 AWG |  |  |  | 1
6467 | Conector cunha Al Cb 1/0 x 2 AWG |  |  |  | 1
6466 | Conector cunha Al Cb 1/0 x 1/0 AWG |  |  |  | 1
6404 | Conector cunha Al Cb 2/0 x 4 AWG |  |  |  | 1
6405 | Conector cunha Al Cb 2/0 x 2 AWG |  |  |  | 1
6406 | Conector cunha Al Cb 2/0x1/0 - 3/0x2 AWG |  |  |  | 1
6407 | Conector cunha Al Cb 2/0x2/0 - 3/0x4 AWG |  |  |  | 1
6464 | Conector cunha Al Cb 3/0x3/0 - 4/0x2/0 AWG |  |  |  | 1
6414 | Conector cunha Al Cb 336,4 x 6 AWG |  |  |  | 1
6417 | Conector cunha Al Cb 336,4 x 4 AWG |  |  |  | 1
6418 | Conector cunha Al Cb 336,4 x 2 AWG |  |  |  | 1
6449 | Conector cunha Al Cb 336,4 x 336,4 AWG |  |  |  | 1
16180 | Conector cunha Al Cb 4/0 x 2 AWG |  |  |  | 1
6461 | Conector cunha Al Cb 4/0 x 4 AWG |  |  |  | 1
6409 | Conector cunha Al Cb 4/0 x 6 AWG |  |  |  | 1
6783 | Conector cunha Al Cb 4 x 6 AWG |  |  |  | 1
6462 | Conector cunha Al Cb 4/0 x 1/0 AWG |  |  |  | 1
6786 | Conector cunha Cu Cb 25mm² x 25mm² |  |  |  | 1
6805 | Conector cunha Cu Cb 25mm² x 16mm² |  |  |  | 1
6787 | Conector cunha Cu Cb 35mm² x 35mm² x50mm²x25mm² |  |  |  | 1
6806 | Conector cunha Cu Cb 50mm² x 16mm² x35mm²x25mm² |  |  |  | 1
6807 | Conector cunha Cu Cb 70mm² x 16mm² |  |  |  | 1
6791 | Conector cunha Cu Cb 70mm² x 35mm² |  |  |  | 1
6809 | Conector cunha Cu Cb 120mm² x 16mm² |  |  |  | 1
6790 | Conector cunha Cu Cb 120mm² x 25mm² |  |  |  | 1
6794 | Conector cunha Cu Cb 120mm² x 35mm² |  |  |  | 1
6788 | Conector cunha Cu Cb 70mm² x 25mm² |  |  |  | 1
6383 | Conector cunha tipo 1 |  |  |  | 1
6382 | Conector cunha tipo 2 |  |  |  | 1
6381 | Conector cunha tipo 3 |  |  |  | 1
6380 | Conector cunha tipo 4 |  |  |  | 1
6384 | Conector cunha tipo 5 |  |  |  | 1
6388 | Conector cunha tipo 6 |  |  |  | 1
6385 | Conector cunha tipo 7 |  |  |  | 1
6387 | Conector cunha tipo A |  |  |  | 1
6386 | Conector cunha tipo B |  |  |  | 1
6389 | Conector cunha tipo C |  |  |  | 1
21818 | Conector de aterramento |  |  |  | 1
18530 | Conector perfurante 16-70 x 1,5-10 mm IP |  |  |  | 1
18531 | Conector perfurante 16-70 x 6-35 mm² RAMAL |  |  |  | 1
18532 | Conector perfurante 35-70 x 35-70 mm² BIGODES |  |  |  | 1
18533 | Conector perfurante 50-120 x 6-35 mm |  |  |  | 1
18534 | Conector perfurante 50-120 x 50-120 mm |  |  |  | 1
18274 | Conjunto Grampo de supensão |  |  |  | 1
19327 | Conjunto Parafuso para Terminal chave faca |  |  |  | 1
14265 | Cruzeta de concreto 2100mm 400 daN |  |  |  | 1
4925 | Cruzeta de concreto 2400mm 400 daN |  |  |  | 1
4895 | Cruzeta de madeira 90x112,5x2400 mm |  |  |  | 1
13600 | Cruzeta em aço 90x90x2000 mm 400daN |  |  |  | 1
7565 | Elo fusivel distr H 1A 500 mm |  |  |  | 1
7566 | Elo fusivel distr H 2A 500 mm |  |  |  | 1
7567 | Elo fusivel distr H 3A 500 mm |  |  |  | 1
7569 | Elo fusivel distr H 5A 500 mm |  |  |  | 1
7570 | Elo fusivel distr K 6A 500 mm |  |  |  | 1
7571 | Elo fusivel distr K 8A 500 mm |  |  |  | 1
7572 | Elo fusivel distr K 10A 500 mm |  |  |  | 1
7574 | Elo fusivel distr K 15A 500 mm |  |  |  | 1
6333 | Espaçador de rede secundária 5 fios |  |  |  | 1
5264 | Fio alumínio recozido 4 AWG |  |  |  | 1
5340 | Fio de cobre isolado AZUL 10mm2 750V |  |  |  | 1
18283 | Fio de cobre isolado AZUL 16mm2 750V |  |  |  | 1
5368 | Fio de cobre isolado PRETO 10mm2 750V |  |  |  | 1
5369 | Fio de cobre isolado PRETO 16mm2 750V |  |  |  | 1
5224 | INST. Fio de cobre nu meio-duro 16mm² |  |  |  | 1
17057 | RET. Fio de cobre nu meio-duro 16mm² |  |  |  | 1
5228 | Fio de cobre recozido 16mm² |  |  |  | 1
5627 | Fita alumínio 1x10mm |  |  |  | 1
255 | Fita auto-fusão 19mmx10m |  |  |  | 1
256 | Fita isolante adesiva - rolo 20 m |  |  |  | 1
2255 | Gancho Olhal 500dan |  |  |  | 1
6670 | Grampo term pass ca 4-1/0 caa 6-1/0 awg |  |  |  | 1
2167 | Haste aterramento aço-cu D13x2400 mm |  |  |  | 1
2154 | Haste âncora d16x2400mm |  |  |  | 1
5191 | Isolador disco porc d165mm 7,5kv |  |  |  | 1
5188 | Isolador disco vidro d165mm 7,5kv |  |  |  | 1
13692 | Isolador pilar porc. 25 KV |  |  |  | 1
5013 | Isolador roldana 76x79 mm |  |  |  | 1
14168 | Isolador tipo bastão 25 KV |  |  |  | 1
5035 | Isolador pino vidro. 2 corpos d35mm 25Kv |  |  |  | 1
5026 | Isolador pino porc. 2 corpos d35mm 25Kv |  |  |  | 1
5028 | Isolador pino porc. 1 corpo d25mm 15Kv |  |  |  | 1
5036 | Isolador pino vidro. 1 corpo d25mm 15Kv |  |  |  | 1
6721 | Luva emenda compressão CA 2 AWG |  |  |  | 1
6720 | Luva emenda compressão CA 4 AWG |  |  |  | 1
6722 | Luva emenda compressão CA 1/0 AWG |  |  |  | 1
6706 | Luva emenda compressão CAA 4 AWG |  |  |  | 1
6731 | Luva emenda compressão CU 25mm² |  |  |  | 1
6732 | Luva emenda compressão CU 35mm² |  |  |  | 1
6730 | Luva emenda compressão CU 16mm² |  |  |  | 1
6183 | Manilha sapatilha 5000 daN |  |  |  | 1
2181 | Mão francesa perfilada aço 726 mm |  |  |  | 1
2174 | Mão francesa plana aço 726 mm |  |  |  | 1
2242 | Olhal para parafuso 5000 daN |  |  |  | 1
13486 | Para raio distribuição 10KA 12KV |  |  |  | 1
1798 | Parafuso cab abaul D16 x 45 mm |  |  |  | 1
1799 | Parafuso cab abaul D16 x 70 mm |  |  |  | 1
1794 | Parafuso cab abaul D16 x 150 mm |  |  |  | 1
1620 | Parafuso cab quad D16 x 125 mm |  |  |  | 1
1666 | Parafuso cab quad D16 x 150 mm |  |  |  | 1
1670 | Parafuso cab quad D16 x 200 mm |  |  |  | 1
1624 | Parafuso cab quad D16 x 250 mm |  |  |  | 1
1625 | Parafuso cab quad D16 x 300 mm |  |  |  | 1
1626 | Parafuso cab quad D16 x 350 mm |  |  |  | 1
1639 | Parafuso cab quad D16 x 450 mm |  |  |  | 1
14182 | Pino fixação isolador pilar 25 x 20 mm |  |  |  | 1
14183 | Pino fixação isolador pilar 140 x 60 mm |  |  |  | 1
14185 | Pino fixação isolador pilar 200 x 60 mm |  |  |  | 1
2274 | Pino isolador cab. Chumbo d25mm 294mm |  |  |  | 1
2276 | Pino isolador cab. Chumbo d35mm 324mm |  |  |  | 1
4625 | Poste concreto circular 9m/ 150daN |  |  |  | 1
4627 | Poste concreto circular 10m/ 150daN |  |  |  | 1
4628 | Poste concreto circular 10m/ 300daN |  |  |  | 1
4629 | Poste concreto circular 10m/ 450daN |  |  |  | 1
4630 | Poste concreto circular 10m/ 600daN |  |  |  | 1
4632 | Poste concreto circular 10m/1000daN |  |  |  | 1
4635 | Poste concreto circular 11m/ 300daN |  |  |  | 1
4636 | Poste concreto circular 11m/ 450daN |  |  |  | 1
4637 | Poste concreto circular 11m/ 600daN |  |  |  | 1
4639 | Poste concreto circular 11m/1000daN |  |  |  | 1
4697 | Poste concreto circular 11m/2000daN |  |  |  | 1
4640 | Poste concreto circular 12m/300daN |  |  |  | 1
4642 | Poste concreto circular 12m/600daN |  |  |  | 1
4793 | Poste concreto DT 8m/ 150daN |  |  |  | 1
4872 | Poste concreto DT 9m/ 100daN |  |  |  | 1
4795 | Poste concreto DT 9m/ 150daN |  |  |  | 1
4803 | Poste concreto DT 9m/ 300daN |  |  |  | 1
4798 | Poste concreto DT 10m/ 150daN |  |  |  | 1
4800 | Poste concreto DT 10m/ 300daN |  |  |  | 1
4804 | Poste concreto DT 10m/ 600daN |  |  |  | 1
4801 | Poste concreto DT 10m/1000daN |  |  |  | 1
4806 | Poste concreto DT 11m/ 200daN |  |  |  | 1
4807 | Poste concreto DT 11m/ 300daN |  |  |  | 1
4815 | Poste concreto DT 11m/ 600daN |  |  |  | 1
4818 | Poste concreto DT 11m/1000daN |  |  |  | 1
4831 | Poste concreto DT 11m/1500daN |  |  |  | 1
4820 | Poste concreto DT 12m/300daN |  |  |  | 1
4821 | Poste concreto DT 12m/600daN |  |  |  | 1
4760 | Poste madeira leve 10m/150daN |  |  |  | 1
4715 | Poste madeira medio 10m/300daN |  |  |  | 1
2153 | Sapatilha cabo aço até 9,5 mm |  |  |  | 1
6181 | Seccionador pre-formado cerca |  |  |  | 1
2179 | Sela para cruzeta |  |  |  | 1
2086 | Suporte L p/chave/para-raios em cruzeta |  |  |  | 1
23180 | Suporte Para raios em Trafo |  |  |  | 1
2123 | Suporta T p/chave e para-raio estrut. U |  |  |  | 1
2097 | Suporte transformador Circular 210 mm |  |  |  | 1
2098 | Suporte transformador Circular 225 mm |  |  |  | 1
2099 | Suporte transformador Circular 240 mm |  |  |  | 1
2100 | Suporte transformador Circular 255 mm |  |  |  | 1
2105 | Suporte transformador Circular 270 mm |  |  |  | 1
2102 | Suporte transformador poste DT |  |  |  | 1
15241 | Suporte vertical para isolador pilar |  |  |  | 1
21321 | Terminal bucha saída transfomador 225kva |  |  |  | 1
6894 | Terminal al chave fca cb 4/0 AWG |  |  |  | 1
6895 | Terminal al chave faca cb 336,4 MCM |  |  |  | 1
4751 | Tora de madeira D200 x 1000 mm |  |  |  | 1
27289 | Transf monofásico 10KVA 440/220V 15KV |  |  |  | 1
27288 | Transf monofásico 15KVA 440/220V 15KV |  |  |  | 1
27287 | Transf monofásico 25KVA 440/220V 15KV |  |  |  | 1
7140 | Transf monofásico 37,5KVA 440/220V 15KV |  |  |  | 1
27283 | Transf trifásico 30KVA 380/220V 15KV |  |  |  | 1
27282 | Transf trifásico 45KVA 380/220V 15KV |  |  |  | 1
27281 | Transf trifásico 75KVA 380/220V 15KV |  |  |  | 1
27280 | Transf trifásico 112,5KVA 380/220V 15KV |  |  |  | 1
22167 | Transf trifásico 150KVA 380/220V 15KV |  |  |  | 1
7206 | Transf trifásico 225KVA 380/220V 15KV |  |  |  | 1
14172 | Transf trifásico 300KVA 380/220V 15KV |  |  |  | 1
7491 | Braço comum IP d25x1000mm |  |  |  | 1
5360 | Fio de cobre isolado 1,5mm2 750V |  |  |  | 1
16365 | Lâmpada vapor sódio 70 W |  |  |  | 1
20042 | Luminária fechada p/ l. VS 70W |  |  |  | 1
1812 | Porca quadrada D16 mm |  |  |  | 1
16461 | Reator p/lâmpada VS 70 W - 220 V |  |  |  | 1
7500 | Relê fotoelétrico 5A 220V c/base |  |  |  | 1
15750 | Cabo coberto rede compacta al 15kV 50mm |  |  |  | 1
15763 | Espaçador losangular para rede compacta |  |  |  | 1
15782 | Anel de amarração para espaçadores |  |  |  | 1
16331 | Isolador tipo pino polimérico 13,8kv |  |  |  | 1
16438 | Cabo mensageiro rede compacta 9,5mm EHS |  |  |  | 1
15784 | Braço tipo L para rede compacta 15kV |  |  |  | 1
15786 | Braço tipo C para rede compacta 15kV |  |  |  | 1
15792 | Estribo para braço tipo L para rede compacta |  |  |  | 1
16604 | Pino curto para isolador tipo pino polimérico 15kV |  |  |  | 1
18903 | Anel de amarração isolador polimérico |  |  |  | 1
15788 | Braço antibalanço rede compacta 15kV |  |  |  | 1
18930 | Protetor de conector (capa protetora) 15Kv |  |  |  | 1
18927 | Protetor de bucha 15kV |  |  |  | 1
18917 | Grampo de ancoragem para cabo coberto 15Kv |  |  |  | 1
18956 | Suporte afastador horizontal para rede coberta 15Kv |  |  |  | 1
18955 | Perfil "U" para rede compacta |  |  |  | 1
FINALIZA ESTUDO
EXCEL 2007
LIMPAR
FINALIZA ESTUDO
EXCEL 2003

## Servidão vó maria (hidden)
RELAÇÃO DE MATERIAIS
PROJETISTA | LEONARDO CESAR MORAES
FU | 4983
ESTUDO
NOME | PREFEITURA MUNICIPAL GOVERNADOR CELSO RAMOS | Elaborado por Jean E. Costanzi
OBRA | AMPLIAÇÃO DE REDE DE IP
LOCAL | SERVIDÃO VÓ MARIA
MUNICIPIO | GOVERNADOR CELSO RAMOS
km AT
km BT | 0.2
km MT | 0.6
código | Descrição | INST. | RET. | REINS. | itens
2110 | Afastador armação sec. 250x900 mm |  |  |  | -
2113 | Afastador armação sec. 500x900 mm |  |  |  | -
6603 | Alça preformada, serviço, cb cu 25mm2 |  |  |  | -
2189 | ADAP ESTRIBO CUNHA RET 1/0-2/0AWG 35MM2 | 6 |  |  | 1
6211 | Alça pré-form distr cb cu 1/0AWG |  |  |  | -
2186 | ADAP ESTRIBO CUNHA RET 16MM² 35MM2 |  |  |  | -
6154 | Alça pre-form. Distr. CA/CAA 02 AWG |  |  |  | -
6156 | Alça pre-form. Distr. CA/CAA 2/0 AWG |  |  |  | -
6155 | Alça pre-form. Distr. CA/CAA 1/0 AWG |  |  |  | -
6167 | Alça pre-form. Estai aço 6,4mm |  |  |  | -
6168 | Alça pre-form. Estai aço 9,5mm | 6 |  |  | 1
6153 | Alça pre-form. Distr. CA/CAA 04 AWG |  |  |  | -
34173 | Alça pre-form. Serviço cb al 10/16 mm² Isolado |  |  |  | -
35997 | Alça pré-form. Distr. Cabo Mult. 35 mm² | 13 |  |  | 1
35998 | Alça pré-form. Distr. Cabo Mult. 50 mm² |  |  |  | -
238 | Arame de aço galv. D4,0mm |  |  |  | -
2270 | Armação secundária 1 estribo | 1 | 1 |  | 1
2271 | Armação secundária 2 estribos | 2 | 2 |  | 1
2268 | Armação secundária 3 estribos |  |  |  | -
2269 | Armacao secundaria 4 estribos |  |  |  | -
15722 | Armação secundária 5 estribos |  |  |  | -
1827 | Arruela Quadrada 18x38x38x3mm | 9 | 12 |  | 1
23151 | Abraçadeira em nylon 7,6 preta 390mm | 81 |  |  | 1
21405 | Braçadeira Nylon 280 mm |  |  |  | -
229 | Cabo aço galv MR/SM D6,4mm |  |  |  | -
230 | Cabo aço galv MR/SM D9,5mm |  |  |  | -
5274 | Cabo aluminio CA 04 AWG |  |  |  | -
5275 | Cabo alumínio CA 02 AWG |  |  |  | -
5276 | Cabo alumínio CA 1/0 AWG 20 METROS |  |  |  | -
5283 | Cabo alumínio CAA 04 AWG |  |  |  | -
5280 | Cabo alumínio CA 336,4MCM |  |  |  | -
34172 | Cabo cobre Multiplexado 1x10+10mm² Isolado |  |  |  | -
34173 | Cabo cobre Multiplexado 2x10+10mm² Isolado |  |  |  | -
15775 | Cabo cobre Multiplexado 3x10+10mm² |  |  |  | -
15774 | Cabo cobre Multiplexado 3x25+25mm² |  |  |  | -
15778 | Cabo cobre Multiplexado 3x35+35mm² |  |  |  | -
15776 | Cabo cobre Multiplexado 3x50+50mm² |  |  |  | -
15505 | Cabo alum. Multiplexado 1x10+10mm² |  |  |  | -
15527 | Cabo alum. Multiplexado 2x10+10mm² |  |  |  | -
15528 | Cabo alum. Multiplexado 3x10+10mm² |  |  |  | -
15541 | Cabo alum. Multiplexado 3x16+16mm² |  |  |  | -
15542 | Cabo alum. Multiplexado 3x25+25mm² |  |  |  | -
17924 | Cabo alum. Multiplexado 1x35+35mm² |  |  |  | -
21839 | Cabo alum. Multiplexado 2x35+35mm² |  |  |  | -
15553 | Cabo alum. Multiplexado 3x35+35mm² |  |  |  | -
34254 | Cabo alum. Multiplexado 3x50+35mm² | 200 |  |  | 1
15927 | Cabo alum. Multiplexado 3x70+50mm² |  |  |  | -
17928 | Cabo alum. Multiplexado 3x120+70mm² |  |  |  | -
5387 | Cabo cobre isol 25 mm2 750 V |  |  |  | -
5388 | Cabo cobre isol 35 mm2 750 V |  |  |  | -
16793 | Cabo cobre isol 70 mm2 0,6/1KV |  |  |  | -
5316 | Cabo cobre isol 120 mm2 750 V |  |  |  | -
5332 | Cabo cobre isol. Extra-flex 25mm2 750 V | 4 |  |  | 1
5230 | Cabo cobre nú meio duro 25 mm2 TERRA 48 METROS | 10 |  |  | 1
5230 | Inst. Cabo cobre nú meio duro 25 mm2 BAIXA |  |  |  | -
32929 | RET. Cabo cobre nú meio duro 25 mm2 BAIXA RETIRADO |  |  |  | -
5230 | Cabo cobre nú meio duro 25 mm2 MÉDIA |  |  |  | -
5231 | Cabo cobre nú meio duro 35 mm2 |  |  |  | -
21131 | Capuz protetor para ponta de cabos |  |  |  | -
6774 | Conector linha vivaCU CB 16-120 MM2 10-70 MM2 | 6 |  |  | 1
17031 | Cartucho Metálico vermelho | 14 |  |  | 1
17032 | Cartucho Metálico azul |  |  |  | -
7709 | Chave Faca 1p 15kv |  |  |  | -
7738 | Chave fusivel 1P ganhco 50A 25,8KV 1250 A |  |  |  | -
7753 | Chave fusível base "C" 25KV 100A 6,3KA | 3 |  |  | 1
7496 | Chave IP 1x50 198/242V NA |  |  |  | -
7497 | Chave IP 2x30 180/250V rele |  |  |  | -
1992 | Cinta poste circular D150 mm |  |  |  | -
1993 | Cinta poste circular D160 mm |  |  |  | -
1994 | Cinta poste circular D170 mm |  |  |  | -
1996 | Cinta poste circular D180 mm |  |  |  | -
1997 | Cinta poste circular D190 mm | 2 |  |  | 1
1998 | Cinta poste circular D200 mm | 9 | 2 |  | 1
2000 | Cinta poste circular D210 mm | 3 |  |  | 1
2001 | Cinta poste circular D220 mm | 1 |  |  | 1
2002 | Cinta poste circular D230 mm | 4 | 1 |  | 1
2003 | Cinta poste circular D240 mm | 1 | 1 |  | 1
2004 | Cinta poste circular D250 mm | 4 |  |  | 1
2005 | Cinta poste circular D260 mm | 4 |  |  | 1
2006 | Cinta poste circular D270 mm | 3 |  |  | 1
2007 | Cinta poste circular D280 mm | 3 |  |  | 1
2008 | Cinta poste circular D290 mm |  |  |  | -
2009 | Cinta poste circular D300 mm |  |  |  | -
2010 | Cinta poste circular D310 mm |  |  |  | -
2011 | Cinta poste circular D320 mm |  |  |  | -
2012 | Cinta poste circular D330 mm |  |  |  | -
2013 | Cinta poste circular D340 mm |  |  |  | -
2014 | Cinta poste circular D350 mm |  |  |  | -
2015 | Cinta poste circular D360 mm |  |  |  | -
14493 | Cinta poste circular D370 mm |  |  |  | -
2016 | Cinta poste circular D380 mm |  |  |  | -
2044 | Cinta poste circular D390 mm |  |  |  | -
2017 | Cinta poste circular D400 mm |  |  |  | -
2061 | Cinta poste retangular AT |  |  |  | -
2301 | Cinta poste retangular BT |  |  |  | -
6468 | Conector cunha Al Cb 2x2 - 1/0x4 AWG | 7 |  |  | 1
6785 | Conector cunha Al Cb 2x4 - 1/0x6 AWG |  |  |  | -
6784 | Conector cunha Al Cb 4x4 - 2x6 AWG |  |  |  | -
6783 | Conector cunha Al Cb 6x4 - 6x6 AWG |  |  |  | -
6467 | Conector cunha Al Cb 1/0 x 2 AWG |  |  |  | -
6466 | Conector cunha Al Cb 1/0 x 1/0 AWG | 2 |  |  | 1
6404 | Conector cunha Al Cb 2/0 x 4 AWG |  |  |  | -
6405 | Conector cunha Al Cb 2/0 x 2 AWG |  |  |  | -
6406 | Conector cunha Al Cb 2/0x1/0 - 3/0x2 AWG |  |  |  | -
6407 | Conector cunha Al Cb 2/0x2/0 - 3/0x4 AWG |  |  |  | -
6464 | Conector cunha Al Cb 3/0x3/0 - 4/0x2/0 AWG |  |  |  | -
6414 | Conector cunha Al Cb 336,4 x 6 AWG |  |  |  | -
6417 | Conector cunha Al Cb 336,4 x 4 AWG |  |  |  | -
6418 | Conector cunha Al Cb 336,4 x 2 AWG |  |  |  | -
6449 | Conector cunha Al Cb 336,4 x 336,4 AWG |  |  |  | -
16180 | Conector cunha Al Cb 4/0 x 2 AWG |  |  |  | -
6461 | Conector cunha Al Cb 4/0 x 4 AWG |  |  |  | -
6409 | Conector cunha Al Cb 4/0 x 6 AWG |  |  |  | -
6783 | Conector cunha Al Cb 4 x 6 AWG |  |  |  | -
6462 | Conector cunha Al Cb 4/0 x 1/0 AWG |  |  |  | -
6786 | Conector cunha Cu Cb 25mm² x 25mm² | 5 |  |  | 1
6805 | Conector cunha Cu Cb 25mm² x 16mm² |  |  |  | -
6787 | Conector cunha Cu Cb 35mm² x 35mm² x50mm²x25mm² |  |  |  | -
6806 | Conector cunha Cu Cb 50mm² x 16mm² x35mm²x25mm² |  |  |  | -
6807 | Conector cunha Cu Cb 70mm² x 16mm² |  |  |  | -
6791 | Conector cunha Cu Cb 70mm² x 35mm² |  |  |  | -
6809 | Conector cunha Cu Cb 120mm² x 16mm² |  |  |  | -
6790 | Conector cunha Cu Cb 120mm² x 25mm² |  |  |  | -
6794 | Conector cunha Cu Cb 120mm² x 35mm² |  |  |  | -
6788 | Conector cunha Cu Cb 70mm² x 25mm² |  |  |  | -
6383 | Conector cunha tipo 1 | 3 |  |  | 1
6382 | Conector cunha tipo 2 | 9 |  |  | 1
6381 | Conector cunha tipo 3 |  |  |  | -
6380 | Conector cunha tipo 4 |  |  |  | -
6384 | Conector cunha tipo 5 |  |  |  | -
6388 | Conector cunha tipo 6 |  |  |  | -
6385 | Conector cunha tipo 7 |  |  |  | -
6387 | Conector cunha tipo A |  |  |  | -
6386 | Conector cunha tipo B |  |  |  | -
6389 | Conector cunha tipo C |  |  |  | -
21755 | Conector de aterramento | 9 |  |  | 1
18530 | Conector perfurante 16-70 x 1,5-10 mm IP | 4 |  |  | 1
18531 | Conector perfurante 16-70 x 6-35 mm² RAMAL | 10 |  |  | 1
18532 | Conector perfurante 35-70 x 35-70 mm² BIGODES | 21 |  |  | 1
18533 | Conector perfurante 50-120 x 6-35 mm |  |  |  | -
18534 | Conector perfurante 50-120 x 50-120 mm |  |  |  | -
18274 | Conjunto Grampo de supensão | 2 |  |  | 1
19327 | Conjunto Parafuso para Terminal chave faca |  |  |  | -
14265 | Cruzeta de concreto 2100mm 400 daN |  | 1 |  | 1
4925 | Cruzeta de concreto 2400mm 400 daN |  |  |  | -
4895 | Cruzeta de madeira 90x112,5x2400 mm |  |  |  | -
13600 | Cruzeta em aço 90x90x2000 mm 400daN | 3 |  |  | 1
7565 | Elo fusivel distr H 1A 500 mm |  |  |  | -
7566 | Elo fusivel distr H 2A 500 mm |  |  |  | -
7567 | Elo fusivel distr H 3A 500 mm |  |  |  | -
7569 | Elo fusivel distr H 5A 500 mm |  |  |  | -
7570 | Elo fusivel distr K 6A 500 mm | 6 |  |  | 1
7571 | Elo fusivel distr K 8A 500 mm |  |  |  | -
7572 | Elo fusivel distr K 10A 500 mm |  |  |  | -
7574 | Elo fusivel distr K 15A 500 mm |  |  |  | -
6333 | Espaçador de rede secundária 5 fios |  |  |  | -
5264 | Fio alumínio recozido 4 AWG |  |  |  | -
5265 | Fio alumínio isolado 4 AWG mole amarração | 10 |  |  | 1
18283 | Fio de cobre isolado AZUL 16mm2 750V |  |  |  | -
16464 | Fio de cobre isolado PRETO 10mm2 750V |  |  |  | -
5369 | Fio de cobre isolado PRETO 16mm2 750V |  |  |  | -
5224 | INST. Fio de cobre nu meio-duro 16mm² |  |  |  | -
17057 | RET. Fio de cobre nu meio-duro 16mm² RETIRADO 44 METROS |  |  |  | -
5228 | Fio de cobre recozido 16mm² 6 METROS |  |  |  | -
5627 | Fita alumínio 1x10mm |  |  |  | -
255 | Fita auto-fusão 19mmx10m | 2 |  |  | 1
256 | Fita isolante adesiva - rolo 20 m | 2 |  |  | 1
2255 | Gancho Olhal 500dan |  |  |  | -
5959 | GEL TRATAMENTO QUIMICO ATERR 2Kg P/ HASTE
6670 | Grampo term pass ca 4-1/0 caa 6-1/0 awg |  |  |  | -
2167 | Haste aterramento aço-cu D13x2400 mm | 9 |  |  | 1
2154 | Haste âncora d16x2400mm |  |  |  | -
5191 | Isolador disco porc d165mm 7,5kv |  |  |  | -
5188 | Isolador disco vidro d165mm 7,5kv |  |  |  | -
13692 | Isolador pilar porc. 25 KV | 4 |  |  | 1
5013 | Isolador roldana 76x79 mm - | 5 | 5 |  | 1
14168 | Isolador tipo bastão 25 KV | 12 |  |  | 1
5035 | Isolador pino vidro. 2 corpos d35mm 25Kv |  |  |  | -
5026 | Isolador pino porc. 2 corpos d35mm 25Kv |  |  |  | -
5028 | Isolador pino porc. 1 corpo d25mm 15Kv |  |  |  | -
5036 | Isolador pino vidro. 1 corpo d25mm 15Kv |  |  |  | -
6721 | Luva emenda compressão CA 2 AWG | 1 |  |  | 1
6720 | Luva emenda compressão CA 4 AWG |  |  |  | -
6722 | Luva emenda compressão CA 1/0 AWG |  |  |  | -
6706 | Luva emenda compressão CAA 4 AWG |  |  |  | -
6731 | Luva emenda compressão CU 25mm² |  |  |  | -
6732 | Luva emenda compressão CU 35mm² |  |  |  | -
7623 | Para raio distribuição 5KA 21KV Oxido de zinco (25kv) |  |  |  | -
25583 | LUVA EMENDA COMPR PRE-ISOLADA AL 35MM2 |  |  |  | -
25584 | LUVA EMENDA COMPR PRE-ISOLADA AL 50MM2 | 3 |  |  | 1
25585 | LUVA EMENDA COMPR PRE-ISOLADA AL 70MM2
25587 | LUVA EMENDA COMPR PRE-ISOLADA AL 120MM2 |  |  |  | -
6183 | Manilha sapatilha 5000 daN | 12 |  |  | 1
2181 | Mão francesa perfilada aço 726 mm | 3 | 1 |  | 1
2174 | Mão francesa plana aço 726 mm |  |  |  | -
2242 | Olhal para parafuso 5000 daN | 28 |  |  | 1
7626 | Para raio distribuição 10KA 21KV Oxido de zinco (25kv) | 6 |  |  | 1
16525 | Para raio BT 280 V |  | 3 |  | 1
1798 | Parafuso cab abaul D16 x 45 mm |  |  |  | -
1799 | Parafuso cab abaul D16 x 70 mm | 14 |  |  | 1
1794 | Parafuso cab abaul D16 x 150 mm | 6 |  |  | 1
1620 | Parafuso cab quad D16 x 125 mm | 3 | 1 |  | 1
1666 | Parafuso cab quad D16 x 150 mm |  | 1 |  | 1
1670 | Parafuso cab quad D16 x 200 mm |  |  |  | -
1624 | Parafuso cab quad D16 x 250 mm |  | 5 |  | 1
1625 | Parafuso cab quad D16 x 300 mm | 6 | 2 |  | 1
1731 | Parafuso cab quad rosca dupla D16 x 500 mm | 2 |  |  | 1
1639 | Parafuso cab quad D16 x 450 mm |  |  |  | -
14182 | Pino fixação isolador pilar 25 x 20 mm | 1 |  |  | 1
14183 | Pino fixação isolador pilar 140 x 60 mm | 3 | 3 |  | 1
14185 | Pino fixação isolador pilar 200 x 60 mm |  |  |  | -
2274 | Pino isolador cab. Chumbo d25mm 294mm |  |  |  | -
2276 | Pino isolador cab. Chumbo d35mm 324mm |  |  |  | -
36159 | Parafuso Sextavado Inox M12X60MM | 4 |  |  | 1
4627 | Poste concreto circular 10m/ 150daN |  |  |  | -
4628 | Poste concreto circular 10m/ 300daN | 3 | 2 |  | 1
4629 | Poste concreto circular 10m/ 450daN |  |  |  | -
4630 | Poste concreto circular 10m/ 600daN | 2 | 1 |  | 1
4639 | Poste concreto circular 11m/1000daN | 1 |  |  | 1
4635 | Poste concreto circular 11m/ 300daN |  |  |  | -
4636 | Poste concreto circular 11m/ 450daN |  |  |  | -
4637 | Poste concreto circular 11m/ 600daN |  |  |  | -
4640 | Poste concreto circular 12m/300daN |  |  |  | -
4697 | Poste concreto circular 11m/2000daN |  |  |  | -
4649 | Poste concreto circular 13m/1000daN |  |  |  | -
4642 | Poste concreto circular 12m/600daN | 1 |  |  | 1
4793 | Poste concreto DT 8m/ 150daN |  |  |  | -
4872 | Poste concreto DT 9m/ 100daN |  |  |  | -
4795 | Poste concreto DT 9m/ 150daN |  |  |  | -
4803 | Poste concreto DT 9m/ 300daN |  |  |  | -
4798 | Poste concreto DT 10m/ 150daN |  |  |  | -
4800 | Poste concreto DT 10m/ 300daN |  |  |  | -
4804 | Poste concreto DT 10m/ 600daN |  | 1 |  | 1
4823 | Poste concreto DT 12m/1000daN |  |  |  | -
4806 | Poste concreto DT 11m/ 200daN |  |  |  | -
4807 | Poste concreto DT 11m/ 300daN |  |  |  | -
4815 | Poste concreto DT 11m/ 600daN |  |  |  | -
25768 | Poste Polimerico PRFV 10/300daN 02 Segmentos |  |  |  | -
25767 | Poste Polimerico PRFV 10/600daN 02 Segmentos |  |  |  | -
4756 | Poste madeira 9-L daN |  |  |  | -
4713 | Poste madeira 9-M daN |  |  |  | -
4715 | Poste Madeira 10-M daN |  |  |  | -
36470 | Terminal Adaptador Bandeira 4 furos 14MM |  |  |  | -
7292 | RELIGADOR AUTOMAT 13,8KV 400A 10KA POSTE VELHO |  |  |  | -
18433 | RELIGADOR AUTOMAT 13,8KV 560A 12KA POSTE NOVO
2153 | Sapatilha cabo aço até 9,5 mm | 18 | 4 |  | 1
6181 | Seccionador pre-formado cerca |  |  |  | -
2179 | Sela para cruzeta | 3 | 1 |  | 1
15241 | Suporte vertical isolador pilar |  |  |  | -
2086 | Suporte L p/chave/para-raios em cruzeta | 6 |  |  | 1
23180 | Suporte Para raios em Trafo |  |  |  | -
2123 | Suporta T p/chave e para-raio estrut. U |  |  |  | -
2097 | Suporte transformador Circular 210 mm |  |  |  | -
16249 | Suporte transformador Circular 300 mm |  |  |  | -
2089 | Suporte transformador Circular 315 mm |  |  |  | -
2100 | Suporte transformador Circular 255 mm | 1 |  |  | 1
2105 | Suporte transformador Circular 270 mm | 1 |  |  | 1
2102 | Suporte transformador poste DT |  |  |  | -
21126 | Massa Borracha Sintetica para emenda rede compacta | 2 |  |  | 1
21321 | Conetor terminal reto CU+SN CB 120mm2 02 |  |  |  | -
21133 | Terminal de compressão pré isolado 35mm² | 2 |  |  | 1
25587 | Terminal de compressão pré isolado 50mm² | 6 |  |  | 1
21319 | CONECTOR TERMINAL CU 70MM2 2F |  |  |  | -
21317 | CONECTOR TERMINAL CU 35MM2 2F
21134 | TERMINAL COMPRESSAO PRE-ISOLADO 70 MM2
25588 | TERMINAL COMPRES PRE-ISOL BT 120MM2
4751 | Tora de madeira D200 x 1000 mm | 8 |  |  | 1
27289 | Transf monofásico 10KVA 440/220V 15KV |  |  |  | -
27288 | Transf monofásico 15KVA 440/220V 15KV |  |  |  | -
27287 | Transf monofásico 25KVA 440/220V 15KV |  |  |  | -
7140 | Transf monofásico 37,5KVA 440/220V 15KV |  |  |  | -
27283 | Transf trifásico 30KVA 380/220V 15KV |  |  |  | -
27282 | Transf trifásico 45KVA 380/220V 25KV | 1 |  |  | 1
27277 | Transf trifásico 75KVA 380/220V 25KV |  |  |  | -
27280 | Transf trifásico 112,5KVA 380/220V 15KV |  |  |  | -
7194 | Transf trifásico 150KVA 380/220V 15KV |  |  |  | -
7206 | Transf trifásico 225KVA 380/220V 15KV |  |  |  | -
14172 | Transf trifásico 300KVA 380/220V 15KV |  |  |  | -
7491 | Braço comum IP d25x1000mm |  |  |  | -
5360 | Fio de cobre isolado 1,5mm2 750V |  |  |  | -
35107 | Fixador de perfil "U" | 3 |  |  | 1
16331 | Isolador pino polimerico 15KV 25x60MM |  |  |  | -
1812 | Porca quadrada D16 mm |  |  |  | -
2241 | Porca Olhal 16mm Acço/Ferro | 1 |  |  | 1
7500 | Relê fotoelétrico 5A 220V c/base |  |  |  | -
15752 | Cabo coberto rede compacta al 25kV 50mm | 600 |  |  | 1
15765 | Espaçador losangular para rede compacta 25V | 12 |  |  | 1
15782 | Anel de amarração para espaçadores (KIT) |  |  |  | -
18903 | Anel de amarração para isolador polimérico |  |  |  | -
16332 | Isolador tipo pino polimérico 25kv 25X70mm | 4 |  |  | 1
16438 | Cabo mensageiro rede compacta 9,5mm EHS 200 METROS | 81.4 |  |  | 1
15791 | Cantoneira auxiliar |  |  |  | -
15787 | Braço tipo C para rede compacta 25kV | 1 |  |  | 1
15785 | Braço tipo L para rede compacta 25kV |  |  |  | -
18955 | Perfil "U" para rede compacta 6,93X38,05X900MM | 3 |  |  | 1
15790 | Suporte Z rede para rede compacta |  |  |  | -
18956 | Suporte afastador horizontal para rede compacta |  |  |  | -
17519 | Suporte horizontal para rede compacta 25/35KV |  |  |  | -
15792 | Estribo para braço tipo L para rede compacta |  |  |  | -
16604 | Pino curto para isolador tipo pino polimérico D 25,00 MM | 4 |  |  | 1
30377 | CABO COBERTO COBRE XLPE 15 KV 16 MM2 | 24 |  |  | 1
15789 | Braço antibalanço rede compacta 25kV |  |  |  | -
41982 | Manta de recomposição da cobertura | 3 |  |  | 1
15766 | Espaçador vertical 15 kV |  |  |  | -
18921 | Grampo de ancoragem para cabo coberto 50mm 25Kv | 12 |  |  | 1
|  |  |  | FIM | 1
1
| MATERIAIS RETIRADOS |  |  |  | 1
1
código | Descrição | QTDE | BOM | SUCATA | 1
2110 | Afastador armação sec. 250x900 mm |  |  |  | 1
6150 | Alça pre-form. Distr. CA 336,4 MCM |  |  |  | 1
6154 | Alça pre-form. Distr. CA/CAA 02 AWG |  |  |  | 1
6153 | Alça pre-form. Distr. CA/CAA 04 AWG |  |  |  | 1
6155 | Alça pre-form. Distr. CA/CAA 1/0 AWG |  |  |  | 1
6167 | Alça pre-form. Estai aço 6,4mm |  |  |  | 1
6168 | Alça pre-form. Estai aço 9,5mm |  |  |  | 1
15391 | Alça pre-form. Serviço cobre 10 mm² |  |  |  | 1
15442 | Alça pre-form. Serviço cb al 10 mm² |  |  |  | 1
238 | Arame de aço galv. D4,0mm |  |  |  | 1
2270 | Armação secundária 1 estribo |  |  |  | 1
2271 | Armação secundária 2 estribos |  |  |  | 1
2268 | Armação secundária 3 estribos haste |  |  |  | 1
2269 | Armacao secundaria 4 estribos |  |  |  | 1
15722 | Armação secundária 5 estribos haste |  |  |  | 1
1827 | Arruela Quadrada 18x38x38x3mm |  |  |  | 1
23151 | Braçadeira Plástica 200 mm |  |  |  | 1
229 | Cabo aço galv MR/SM D6,4mm |  |  |  | 1
230 | Cabo aço galv MR/SM D9,5mm |  |  |  | 1
5274 | Cabo aluminio CA 04 AWG |  |  |  | 1
5275 | Cabo alumínio CA 02 AWG |  |  |  | 1
5276 | Cabo alumínio CA 1/0 AWG |  |  |  | 1
5283 | Cabo alumínio CAA 04 AWG |  |  |  | 1
5280 | Cabo alumínio CA 336,4MCM |  |  |  | 1
15733 | Cabo cobre Multiplexado 1x10+10mm² |  |  |  | 1
15772 | Cabo cobre Multiplexado 2x10+10mm² |  |  |  | 1
15775 | Cabo cobre Multiplexado 3x10+10mm² |  |  |  | 1
15505 | Cabo alum. Multiplexado 1x10+10mm² |  |  |  | 1
15527 | Cabo alum. Multiplexado 2x10+10mm² |  |  |  | 1
15528 | Cabo alum. Multiplexado 3x10+10mm² |  |  |  | 1
15541 | Cabo alum. Multiplexado 3x16+16mm² |  |  |  | 1
15542 | Cabo alum. Multiplexado 3x25+25mm² |  |  |  | 1
17924 | Cabo alum. Multiplexado 1x35+35mm² |  |  |  | 1
21839 | Cabo alum. Multiplexado 2x35+35mm² |  |  |  | 1
15553 | Cabo alum. Multiplexado 3x35+35mm² |  |  |  | 1
34254 | Cabo alum. Multiplexado 3x50+35mm² |  |  |  | 1
34255 | Cabo alum. Multiplexado 3x70+50mm² |  |  |  | 1
17928 | Cabo alum. Multiplexado 3x120+70mm² |  |  |  | 1
5387 | Cabo cobre isol 25 mm2 750 V |  |  |  | 1
5388 | Cabo cobre isol 35 mm2 750 V |  |  |  | 1
5390 | Cabo cobre isol 70 mm2 750 V |  |  |  | 1
5316 | Cabo cobre isol 120 mm2 750 V |  |  |  | 1
5332 | Cabo cobre isol. Extra-flex 25 mm2 |  |  |  | 1
5230 | Cabo cobre nú meio duro 25 mm2 TERRA |  |  |  | 1
5230 | Inst. Cabo cobre nú meio duro 25 mm2 BAIXA |  |  |  | 1
32929 | RET. Cabo cobre nú meio duro 25 mm2 BAIXA |  |  |  | 1
5230 | Cabo cobre nú meio duro 25 mm2 MÉDIA |  |  |  | 1
5231 | Cabo cobre nú meio duro 35 mm2 |  |  |  | 1
21131 | Capuz protetor para ponta de cabos |  |  |  | 1
17032 | Cartucho Metálico azul |  |  |  | 1
17031 | Cartucho Metálico vermelho |  |  |  | 1
2145 | Chapa estai 3200 daN |  |  |  | 1
7709 | Chave Faca 1p 15kv |  |  |  | 1
7716 | Chave Faca 1p 25kv |  |  |  | 1
7753 | Chave fusível base "C" 25KV 100A 6,3KA |  |  |  | 1
7496 | Chave IP 1x50 198/242V NA |  |  |  | 1
7497 | Chave IP 2x30 180/250V rele |  |  |  | 1
1992 | Cinta poste circular D150 mm |  |  |  | 1
1993 | Cinta poste circular D160 mm |  |  |  | 1
1994 | Cinta poste circular D170 mm |  |  |  | 1
1996 | Cinta poste circular D180 mm |  |  |  | 1
1997 | Cinta poste circular D190 mm |  |  |  | 1
1998 | Cinta poste circular D200 mm |  |  |  | 1
2000 | Cinta poste circular D210 mm |  |  |  | 1
2001 | Cinta poste circular D220 mm |  |  |  | 1
2002 | Cinta poste circular D230 mm |  |  |  | 1
2003 | Cinta poste circular D240 mm |  |  |  | 1
2004 | Cinta poste circular D250 mm |  |  |  | 1
2005 | Cinta poste circular D260 mm |  |  |  | 1
2006 | Cinta poste circular D270 mm |  |  |  | 1
2007 | Cinta poste circular D280 mm |  |  |  | 1
2008 | Cinta poste circular D290 mm |  |  |  | 1
2009 | Cinta poste circular D300 mm |  |  |  | 1
2010 | Cinta poste circular D310 mm |  |  |  | 1
2011 | Cinta poste circular D320 mm |  |  |  | 1
2012 | Cinta poste circular D330 mm |  |  |  | 1
2013 | Cinta poste circular D340 mm |  |  |  | 1
2014 | Cinta poste circular D350 mm |  |  |  | 1
2015 | Cinta poste circular D360 mm |  |  |  | 1
14493 | Cinta poste circular D370 mm |  |  |  | 1
2016 | Cinta poste circular D380 mm |  |  |  | 1
2044 | Cinta poste circular D390 mm |  |  |  | 1
2017 | Cinta poste circular D400 mm |  |  |  | 1
2061 | Cinta poste retangular AT |  |  |  | 1
2301 | Cinta poste retangular BT |  |  |  | 1
6468 | Conector cunha Al Cb 2x2 - 1/0x4 AWG |  |  |  | 1
6785 | Conector cunha Al Cb 2x4 - 1/0x6 AWG |  |  |  | 1
6784 | Conector cunha Al Cb 4x4 - 2x6 AWG |  |  |  | 1
6783 | Conector cunha Al Cb 6x4 - 6x6 AWG |  |  |  | 1
6467 | Conector cunha Al Cb 1/0 x 2 AWG |  |  |  | 1
6466 | Conector cunha Al Cb 1/0 x 1/0 AWG |  |  |  | 1
6404 | Conector cunha Al Cb 2/0 x 4 AWG |  |  |  | 1
6405 | Conector cunha Al Cb 2/0 x 2 AWG |  |  |  | 1
6406 | Conector cunha Al Cb 2/0x1/0 - 3/0x2 AWG |  |  |  | 1
6407 | Conector cunha Al Cb 2/0x2/0 - 3/0x4 AWG |  |  |  | 1
6464 | Conector cunha Al Cb 3/0x3/0 - 4/0x2/0 AWG |  |  |  | 1
6414 | Conector cunha Al Cb 336,4 x 6 AWG |  |  |  | 1
6417 | Conector cunha Al Cb 336,4 x 4 AWG |  |  |  | 1
6418 | Conector cunha Al Cb 336,4 x 2 AWG |  |  |  | 1
6449 | Conector cunha Al Cb 336,4 x 336,4 AWG |  |  |  | 1
16180 | Conector cunha Al Cb 4/0 x 2 AWG |  |  |  | 1
6461 | Conector cunha Al Cb 4/0 x 4 AWG |  |  |  | 1
6409 | Conector cunha Al Cb 4/0 x 6 AWG |  |  |  | 1
6783 | Conector cunha Al Cb 4 x 6 AWG |  |  |  | 1
6462 | Conector cunha Al Cb 4/0 x 1/0 AWG |  |  |  | 1
6786 | Conector cunha Cu Cb 25mm² x 25mm² |  |  |  | 1
6805 | Conector cunha Cu Cb 25mm² x 16mm² |  |  |  | 1
6787 | Conector cunha Cu Cb 35mm² x 35mm² x50mm²x25mm² |  |  |  | 1
6806 | Conector cunha Cu Cb 50mm² x 16mm² x35mm²x25mm² |  |  |  | 1
6807 | Conector cunha Cu Cb 70mm² x 16mm² |  |  |  | 1
6791 | Conector cunha Cu Cb 70mm² x 35mm² |  |  |  | 1
6809 | Conector cunha Cu Cb 120mm² x 16mm² |  |  |  | 1
6790 | Conector cunha Cu Cb 120mm² x 25mm² |  |  |  | 1
6794 | Conector cunha Cu Cb 120mm² x 35mm² |  |  |  | 1
6788 | Conector cunha Cu Cb 70mm² x 25mm² |  |  |  | 1
6383 | Conector cunha tipo 1 |  |  |  | 1
6382 | Conector cunha tipo 2 |  |  |  | 1
6381 | Conector cunha tipo 3 |  |  |  | 1
6380 | Conector cunha tipo 4 |  |  |  | 1
6384 | Conector cunha tipo 5 |  |  |  | 1
6388 | Conector cunha tipo 6 |  |  |  | 1
6385 | Conector cunha tipo 7 |  |  |  | 1
6387 | Conector cunha tipo A |  |  |  | 1
6386 | Conector cunha tipo B |  |  |  | 1
6389 | Conector cunha tipo C |  |  |  | 1
21818 | Conector de aterramento |  |  |  | 1
18530 | Conector perfurante 16-70 x 1,5-10 mm IP |  |  |  | 1
18531 | Conector perfurante 16-70 x 6-35 mm² RAMAL |  |  |  | 1
18532 | Conector perfurante 35-70 x 35-70 mm² BIGODES |  |  |  | 1
18533 | Conector perfurante 50-120 x 6-35 mm |  |  |  | 1
18534 | Conector perfurante 50-120 x 50-120 mm |  |  |  | 1
18274 | Conjunto Grampo de supensão |  |  |  | 1
19327 | Conjunto Parafuso para Terminal chave faca |  |  |  | 1
14265 | Cruzeta de concreto 2100mm 400 daN |  |  |  | 1
4925 | Cruzeta de concreto 2400mm 400 daN |  |  |  | 1
4895 | Cruzeta de madeira 90x112,5x2400 mm |  |  |  | 1
13600 | Cruzeta em aço 90x90x2000 mm 400daN |  |  |  | 1
7565 | Elo fusivel distr H 1A 500 mm |  |  |  | 1
7566 | Elo fusivel distr H 2A 500 mm |  |  |  | 1
7567 | Elo fusivel distr H 3A 500 mm |  |  |  | 1
7569 | Elo fusivel distr H 5A 500 mm |  |  |  | 1
7570 | Elo fusivel distr K 6A 500 mm |  |  |  | 1
7571 | Elo fusivel distr K 8A 500 mm |  |  |  | 1
7572 | Elo fusivel distr K 10A 500 mm |  |  |  | 1
7574 | Elo fusivel distr K 15A 500 mm |  |  |  | 1
6333 | Espaçador de rede secundária 5 fios |  |  |  | 1
5264 | Fio alumínio recozido 4 AWG |  |  |  | 1
5340 | Fio de cobre isolado AZUL 10mm2 750V |  |  |  | 1
18283 | Fio de cobre isolado AZUL 16mm2 750V |  |  |  | 1
5368 | Fio de cobre isolado PRETO 10mm2 750V |  |  |  | 1
5369 | Fio de cobre isolado PRETO 16mm2 750V |  |  |  | 1
5224 | INST. Fio de cobre nu meio-duro 16mm² |  |  |  | 1
17057 | RET. Fio de cobre nu meio-duro 16mm² |  |  |  | 1
5228 | Fio de cobre recozido 16mm² |  |  |  | 1
5627 | Fita alumínio 1x10mm |  |  |  | 1
255 | Fita auto-fusão 19mmx10m |  |  |  | 1
256 | Fita isolante adesiva - rolo 20 m |  |  |  | 1
2255 | Gancho Olhal 500dan |  |  |  | 1
6670 | Grampo term pass ca 4-1/0 caa 6-1/0 awg |  |  |  | 1
2167 | Haste aterramento aço-cu D13x2400 mm |  |  |  | 1
2154 | Haste âncora d16x2400mm |  |  |  | 1
5191 | Isolador disco porc d165mm 7,5kv |  |  |  | 1
5188 | Isolador disco vidro d165mm 7,5kv |  |  |  | 1
13692 | Isolador pilar porc. 25 KV |  |  |  | 1
5013 | Isolador roldana 76x79 mm |  |  |  | 1
14168 | Isolador tipo bastão 25 KV |  |  |  | 1
5035 | Isolador pino vidro. 2 corpos d35mm 25Kv |  |  |  | 1
5026 | Isolador pino porc. 2 corpos d35mm 25Kv |  |  |  | 1
5028 | Isolador pino porc. 1 corpo d25mm 15Kv |  |  |  | 1
5036 | Isolador pino vidro. 1 corpo d25mm 15Kv |  |  |  | 1
6721 | Luva emenda compressão CA 2 AWG |  |  |  | 1
6720 | Luva emenda compressão CA 4 AWG |  |  |  | 1
6722 | Luva emenda compressão CA 1/0 AWG |  |  |  | 1
6706 | Luva emenda compressão CAA 4 AWG |  |  |  | 1
6731 | Luva emenda compressão CU 25mm² |  |  |  | 1
6732 | Luva emenda compressão CU 35mm² |  |  |  | 1
6730 | Luva emenda compressão CU 16mm² |  |  |  | 1
6183 | Manilha sapatilha 5000 daN |  |  |  | 1
2181 | Mão francesa perfilada aço 726 mm |  |  |  | 1
2174 | Mão francesa plana aço 726 mm |  |  |  | 1
2242 | Olhal para parafuso 5000 daN |  |  |  | 1
13486 | Para raio distribuição 10KA 12KV |  |  |  | 1
1798 | Parafuso cab abaul D16 x 45 mm |  |  |  | 1
1799 | Parafuso cab abaul D16 x 70 mm |  |  |  | 1
1794 | Parafuso cab abaul D16 x 150 mm |  |  |  | 1
1620 | Parafuso cab quad D16 x 125 mm |  |  |  | 1
1666 | Parafuso cab quad D16 x 150 mm |  |  |  | 1
1670 | Parafuso cab quad D16 x 200 mm |  |  |  | 1
1624 | Parafuso cab quad D16 x 250 mm |  |  |  | 1
1625 | Parafuso cab quad D16 x 300 mm |  |  |  | 1
1626 | Parafuso cab quad D16 x 350 mm |  |  |  | 1
1639 | Parafuso cab quad D16 x 450 mm |  |  |  | 1
14182 | Pino fixação isolador pilar 25 x 20 mm |  |  |  | 1
14183 | Pino fixação isolador pilar 140 x 60 mm |  |  |  | 1
14185 | Pino fixação isolador pilar 200 x 60 mm |  |  |  | 1
2274 | Pino isolador cab. Chumbo d25mm 294mm |  |  |  | 1
2276 | Pino isolador cab. Chumbo d35mm 324mm |  |  |  | 1
4625 | Poste concreto circular 9m/ 150daN |  |  |  | 1
4627 | Poste concreto circular 10m/ 150daN |  |  |  | 1
4628 | Poste concreto circular 10m/ 300daN |  |  |  | 1
4629 | Poste concreto circular 10m/ 450daN |  |  |  | 1
4630 | Poste concreto circular 10m/ 600daN |  |  |  | 1
4632 | Poste concreto circular 10m/1000daN |  |  |  | 1
4635 | Poste concreto circular 11m/ 300daN |  |  |  | 1
4636 | Poste concreto circular 11m/ 450daN |  |  |  | 1
4637 | Poste concreto circular 11m/ 600daN |  |  |  | 1
4639 | Poste concreto circular 11m/1000daN |  |  |  | 1
4697 | Poste concreto circular 11m/2000daN |  |  |  | 1
4640 | Poste concreto circular 12m/300daN |  |  |  | 1
4642 | Poste concreto circular 12m/600daN |  |  |  | 1
4793 | Poste concreto DT 8m/ 150daN |  |  |  | 1
4872 | Poste concreto DT 9m/ 100daN |  |  |  | 1
4795 | Poste concreto DT 9m/ 150daN |  |  |  | 1
4803 | Poste concreto DT 9m/ 300daN |  |  |  | 1
4798 | Poste concreto DT 10m/ 150daN |  |  |  | 1
4800 | Poste concreto DT 10m/ 300daN |  |  |  | 1
4804 | Poste concreto DT 10m/ 600daN |  |  |  | 1
4801 | Poste concreto DT 10m/1000daN |  |  |  | 1
4806 | Poste concreto DT 11m/ 200daN |  |  |  | 1
4807 | Poste concreto DT 11m/ 300daN |  |  |  | 1
4815 | Poste concreto DT 11m/ 600daN |  |  |  | 1
4818 | Poste concreto DT 11m/1000daN |  |  |  | 1
4831 | Poste concreto DT 11m/1500daN |  |  |  | 1
4820 | Poste concreto DT 12m/300daN |  |  |  | 1
4821 | Poste concreto DT 12m/600daN |  |  |  | 1
4760 | Poste madeira leve 10m/150daN |  |  |  | 1
4715 | Poste madeira medio 10m/300daN |  |  |  | 1
2153 | Sapatilha cabo aço até 9,5 mm |  |  |  | 1
6181 | Seccionador pre-formado cerca |  |  |  | 1
2179 | Sela para cruzeta |  |  |  | 1
2086 | Suporte L p/chave/para-raios em cruzeta |  |  |  | 1
23180 | Suporte Para raios em Trafo |  |  |  | 1
2123 | Suporta T p/chave e para-raio estrut. U |  |  |  | 1
2097 | Suporte transformador Circular 210 mm |  |  |  | 1
2098 | Suporte transformador Circular 225 mm |  |  |  | 1
2099 | Suporte transformador Circular 240 mm |  |  |  | 1
2100 | Suporte transformador Circular 255 mm |  |  |  | 1
2105 | Suporte transformador Circular 270 mm |  |  |  | 1
2102 | Suporte transformador poste DT |  |  |  | 1
15241 | Suporte vertical para isolador pilar |  |  |  | 1
21321 | Terminal bucha saída transfomador 225kva |  |  |  | 1
6894 | Terminal al chave fca cb 4/0 AWG |  |  |  | 1
6895 | Terminal al chave faca cb 336,4 MCM |  |  |  | 1
4751 | Tora de madeira D200 x 1000 mm |  |  |  | 1
27289 | Transf monofásico 10KVA 440/220V 15KV |  |  |  | 1
27288 | Transf monofásico 15KVA 440/220V 15KV |  |  |  | 1
27287 | Transf monofásico 25KVA 440/220V 15KV |  |  |  | 1
7140 | Transf monofásico 37,5KVA 440/220V 15KV |  |  |  | 1
27283 | Transf trifásico 30KVA 380/220V 15KV |  |  |  | 1
27282 | Transf trifásico 45KVA 380/220V 15KV |  |  |  | 1
27281 | Transf trifásico 75KVA 380/220V 15KV |  |  |  | 1
27280 | Transf trifásico 112,5KVA 380/220V 15KV |  |  |  | 1
22167 | Transf trifásico 150KVA 380/220V 15KV |  |  |  | 1
7206 | Transf trifásico 225KVA 380/220V 15KV |  |  |  | 1
14172 | Transf trifásico 300KVA 380/220V 15KV |  |  |  | 1
7491 | Braço comum IP d25x1000mm |  |  |  | 1
5360 | Fio de cobre isolado 1,5mm2 750V |  |  |  | 1
16365 | Lâmpada vapor sódio 70 W |  |  |  | 1
20042 | Luminária fechada p/ l. VS 70W |  |  |  | 1
1812 | Porca quadrada D16 mm |  |  |  | 1
16461 | Reator p/lâmpada VS 70 W - 220 V |  |  |  | 1
7500 | Relê fotoelétrico 5A 220V c/base |  |  |  | 1
15750 | Cabo coberto rede compacta al 15kV 50mm |  |  |  | 1
15763 | Espaçador losangular para rede compacta |  |  |  | 1
15782 | Anel de amarração para espaçadores |  |  |  | 1
16331 | Isolador tipo pino polimérico 13,8kv |  |  |  | 1
16438 | Cabo mensageiro rede compacta 9,5mm EHS |  |  |  | 1
15784 | Braço tipo L para rede compacta 15kV |  |  |  | 1
15786 | Braço tipo C para rede compacta 15kV |  |  |  | 1
15792 | Estribo para braço tipo L para rede compacta |  |  |  | 1
16604 | Pino curto para isolador tipo pino polimérico 15kV |  |  |  | 1
18903 | Anel de amarração isolador polimérico |  |  |  | 1
15788 | Braço antibalanço rede compacta 15kV |  |  |  | 1
18930 | Protetor de conector (capa protetora) 15Kv |  |  |  | 1
18927 | Protetor de bucha 15kV |  |  |  | 1
18917 | Grampo de ancoragem para cabo coberto 15Kv |  |  |  | 1
18956 | Suporte afastador horizontal para rede coberta 15Kv |  |  |  | 1
18955 | Perfil "U" para rede compacta |  |  |  | 1
FINALIZA ESTUDO
EXCEL 2007
LIMPAR
FINALIZA ESTUDO
EXCEL 2003

## Rua Bela vista (hidden)
RELAÇÃO DE MATERIAIS
PROJETISTA | LEONARDO CESAR MORAES
FU | 19413
ESTUDO
NOME | PREFEITURA MUNICIPAL GOVERNADOR CELSO RAMOS | Elaborado por Jean E. Costanzi
OBRA | AMPLIAÇÃO DE REDE DE IP
LOCAL | RUA BELA VISTA
MUNICIPIO | GOVERNADOR CELSO RAMOS
km AT
km BT | 0.4
km MT | 1,,300
código | Descrição | INST. | RET. | REINS. | itens
2110 | Afastador armação sec. 250x900 mm | 1 |  |  | 1
2113 | Afastador armação sec. 500x900 mm | 2 |  |  | 1
6603 | Alça preformada, serviço, cb cu 25mm2 |  |  |  | -
2189 | ADAP ESTRIBO CUNHA RET 1/0-2/0AWG 35MM2 | 6 |  |  | 1
6211 | Alça pré-form distr cb cu 1/0AWG |  |  |  | -
2186 | ADAP ESTRIBO CUNHA RET 16MM² 35MM2 |  |  |  | -
6154 | Alça pre-form. Distr. CA/CAA 02 AWG |  |  |  | -
6156 | Alça pre-form. Distr. CA/CAA 2/0 AWG |  |  |  | -
6155 | Alça pre-form. Distr. CA/CAA 1/0 AWG | 2 |  |  | 1
6167 | Alça pre-form. Estai aço 6,4mm |  |  |  | -
6168 | Alça pre-form. Estai aço 9,5mm | 18 |  |  | 1
6153 | Alça pre-form. Distr. CA/CAA 04 AWG |  |  |  | -
34173 | Alça pre-form. Serviço cb al 10/16 mm² Isolado | 6 |  |  | 1
35997 | Alça pré-form. Distr. Cabo Mult. 35 mm² | 29 |  |  | 1
35998 | Alça pré-form. Distr. Cabo Mult. 50 mm² |  |  |  | -
238 | Arame de aço galv. D4,0mm |  |  |  | -
2270 | Armação secundária 1 estribo | 5 | 7 |  | 1
2271 | Armação secundária 2 estribos |  | 2 |  | 1
2268 | Armação secundária 3 estribos |  |  |  | -
2269 | Armacao secundaria 4 estribos |  |  |  | -
15722 | Armação secundária 5 estribos |  |  |  | -
1827 | Arruela Quadrada 18x38x38x3mm | 24 | 19 |  | 1
23151 | Abraçadeira em nylon 7,6 preta 390mm | 183 |  |  | 1
21405 | Braçadeira Nylon 280 mm |  |  |  | -
229 | Cabo aço galv MR/SM D6,4mm |  |  |  | -
230 | Cabo aço galv MR/SM D9,5mm |  |  |  | -
5274 | Cabo aluminio CA 04 AWG |  |  |  | -
5275 | Cabo alumínio CA 02 AWG |  |  |  | -
5276 | Cabo alumínio CA 1/0 AWG 20 METROS | 3 |  |  | 1
5283 | Cabo alumínio CAA 04 AWG |  |  |  | -
5280 | Cabo alumínio CA 336,4MCM |  |  |  | -
34172 | Cabo cobre Multiplexado 1x10+10mm² Isolado | 25 |  |  | 1
34173 | Cabo cobre Multiplexado 2x10+10mm² Isolado | 20 |  |  | 1
15775 | Cabo cobre Multiplexado 3x10+10mm² |  |  |  | -
15774 | Cabo cobre Multiplexado 3x25+25mm² |  |  |  | -
15778 | Cabo cobre Multiplexado 3x35+35mm² |  | 30 |  | 1
15776 | Cabo cobre Multiplexado 3x50+50mm² |  |  |  | -
15505 | Cabo alum. Multiplexado 1x10+10mm² |  |  |  | -
15527 | Cabo alum. Multiplexado 2x10+10mm² |  |  |  | -
15528 | Cabo alum. Multiplexado 3x10+10mm² |  |  |  | -
15541 | Cabo alum. Multiplexado 3x16+16mm² |  |  |  | -
15542 | Cabo alum. Multiplexado 3x25+25mm² |  |  |  | -
17924 | Cabo alum. Multiplexado 1x35+35mm² |  |  |  | -
21839 | Cabo alum. Multiplexado 2x35+35mm² |  |  |  | -
15553 | Cabo alum. Multiplexado 3x35+35mm² |  |  |  | -
34254 | Cabo alum. Multiplexado 3x50+35mm² | 400 | 12 |  | 1
15927 | Cabo alum. Multiplexado 3x70+50mm² |  |  |  | -
17928 | Cabo alum. Multiplexado 3x120+70mm² |  |  |  | -
5387 | Cabo cobre isol 25 mm2 750 V |  |  |  | -
5388 | Cabo cobre isol 35 mm2 750 V |  |  |  | -
16793 | Cabo cobre isol 70 mm2 0,6/1KV | 6 | 6 |  | 1
5316 | Cabo cobre isol 120 mm2 750 V |  |  |  | -
5332 | Cabo cobre isol. Extra-flex 25mm2 750 V | 4 |  |  | 1
5230 | Cabo cobre nú meio duro 25 mm2 TERRA 123 METROS | 26 |  |  | 1
5230 | Inst. Cabo cobre nú meio duro 25 mm2 BAIXA |  |  |  | -
32929 | RET. Cabo cobre nú meio duro 25 mm2 BAIXA RETIRADO |  |  |  | -
5230 | Cabo cobre nú meio duro 25 mm2 MÉDIA |  |  |  | -
5231 | Cabo cobre nú meio duro 35 mm2 |  |  |  | -
21131 | Capuz protetor para ponta de cabos |  |  |  | -
6774 | Conector linha vivaCU CB 16-120 MM2 10-70 MM2 | 9 |  |  | 1
17031 | Cartucho Metálico vermelho | 55 |  |  | 1
17032 | Cartucho Metálico azul |  |  |  | -
7709 | Chave Faca 1p 15kv |  |  |  | -
7738 | Chave fusivel 1P ganhco 50A 25,8KV 1250 A |  |  |  | -
7753 | Chave fusível base "C" 25KV 100A 6,3KA | 6 | 3 |  | 1
7496 | Chave IP 1x50 198/242V NA |  |  |  | -
7497 | Chave IP 2x30 180/250V rele |  |  |  | -
1992 | Cinta poste circular D150 mm |  |  |  | -
1993 | Cinta poste circular D160 mm |  |  |  | -
1994 | Cinta poste circular D170 mm | 7 | 7 |  | 1
1996 | Cinta poste circular D180 mm | 7 | 4 |  | 1
1997 | Cinta poste circular D190 mm | 7 |  |  | 1
1998 | Cinta poste circular D200 mm | 2 | 1 |  | 1
2000 | Cinta poste circular D210 mm | 12 |  |  | 1
2001 | Cinta poste circular D220 mm | 4 |  |  | 1
2002 | Cinta poste circular D230 mm | 16 | 1 |  | 1
2003 | Cinta poste circular D240 mm | 12 |  |  | 1
2004 | Cinta poste circular D250 mm | 6 |  |  | 1
2005 | Cinta poste circular D260 mm | 7 |  |  | 1
2006 | Cinta poste circular D270 mm | 4 |  |  | 1
2007 | Cinta poste circular D280 mm | 6 |  |  | 1
2008 | Cinta poste circular D290 mm |  |  |  | -
2009 | Cinta poste circular D300 mm | 3 |  |  | 1
2010 | Cinta poste circular D310 mm | 3 |  |  | 1
2011 | Cinta poste circular D320 mm | 1 |  |  | 1
2012 | Cinta poste circular D330 mm | 1 |  |  | 1
2013 | Cinta poste circular D340 mm |  |  |  | -
2014 | Cinta poste circular D350 mm |  |  |  | -
2015 | Cinta poste circular D360 mm |  |  |  | -
14493 | Cinta poste circular D370 mm |  |  |  | -
2016 | Cinta poste circular D380 mm |  |  |  | -
2044 | Cinta poste circular D390 mm |  |  |  | -
2017 | Cinta poste circular D400 mm |  |  |  | -
2061 | Cinta poste retangular AT |  |  |  | -
2301 | Cinta poste retangular BT |  |  |  | -
6468 | Conector cunha Al Cb 2x2 - 1/0x4 AWG | 23 |  |  | 1
6785 | Conector cunha Al Cb 2x4 - 1/0x6 AWG |  |  |  | -
6784 | Conector cunha Al Cb 4x4 - 2x6 AWG |  |  |  | -
6783 | Conector cunha Al Cb 6x4 - 6x6 AWG |  |  |  | -
6467 | Conector cunha Al Cb 1/0 x 2 AWG |  |  |  | -
6466 | Conector cunha Al Cb 1/0 x 1/0 AWG | 12 |  |  | 1
6404 | Conector cunha Al Cb 2/0 x 4 AWG |  |  |  | -
6405 | Conector cunha Al Cb 2/0 x 2 AWG |  |  |  | -
6406 | Conector cunha Al Cb 2/0x1/0 - 3/0x2 AWG |  |  |  | -
6407 | Conector cunha Al Cb 2/0x2/0 - 3/0x4 AWG |  |  |  | -
6464 | Conector cunha Al Cb 3/0x3/0 - 4/0x2/0 AWG |  |  |  | -
6414 | Conector cunha Al Cb 336,4 x 6 AWG |  |  |  | -
6417 | Conector cunha Al Cb 336,4 x 4 AWG |  |  |  | -
6418 | Conector cunha Al Cb 336,4 x 2 AWG |  |  |  | -
6449 | Conector cunha Al Cb 336,4 x 336,4 AWG |  |  |  | -
16180 | Conector cunha Al Cb 4/0 x 2 AWG |  |  |  | -
6461 | Conector cunha Al Cb 4/0 x 4 AWG |  |  |  | -
6409 | Conector cunha Al Cb 4/0 x 6 AWG |  |  |  | -
6783 | Conector cunha Al Cb 4 x 6 AWG |  |  |  | -
6462 | Conector cunha Al Cb 4/0 x 1/0 AWG |  |  |  | -
6786 | Conector cunha Cu Cb 25mm² x 25mm² | 10 |  |  | 1
6805 | Conector cunha Cu Cb 25mm² x 16mm² |  |  |  | -
6787 | Conector cunha Cu Cb 35mm² x 35mm² x50mm²x25mm² |  |  |  | -
6806 | Conector cunha Cu Cb 50mm² x 16mm² x35mm²x25mm² |  |  |  | -
6807 | Conector cunha Cu Cb 70mm² x 16mm² |  |  |  | -
6791 | Conector cunha Cu Cb 70mm² x 35mm² |  |  |  | -
6809 | Conector cunha Cu Cb 120mm² x 16mm² |  |  |  | -
6790 | Conector cunha Cu Cb 120mm² x 25mm² |  |  |  | -
6794 | Conector cunha Cu Cb 120mm² x 35mm² |  |  |  | -
6788 | Conector cunha Cu Cb 70mm² x 25mm² | 4 |  |  | 1
6383 | Conector cunha tipo 1 | 6 |  |  | 1
6382 | Conector cunha tipo 2 | 29 |  |  | 1
6381 | Conector cunha tipo 3 | 3 |  |  | 1
6380 | Conector cunha tipo 4 |  |  |  | -
6384 | Conector cunha tipo 5 |  |  |  | -
6388 | Conector cunha tipo 6 |  |  |  | -
6385 | Conector cunha tipo 7 |  |  |  | -
6387 | Conector cunha tipo A |  |  |  | -
6386 | Conector cunha tipo B |  |  |  | -
6389 | Conector cunha tipo C |  |  |  | -
21755 | Conector de aterramento | 19 |  |  | 1
18530 | Conector perfurante 16-70 x 1,5-10 mm IP | 11 |  |  | 1
18531 | Conector perfurante 16-70 x 6-35 mm² RAMAL | 28 |  |  | 1
18532 | Conector perfurante 35-70 x 35-70 mm² BIGODES | 57 |  |  | 1
18533 | Conector perfurante 50-120 x 6-35 mm |  |  |  | -
18534 | Conector perfurante 50-120 x 50-120 mm |  |  |  | -
18274 | Conjunto Grampo de supensão | 6 | 5 |  | 1
19327 | Conjunto Parafuso para Terminal chave faca |  |  |  | -
14265 | Cruzeta de concreto 2100mm 400 daN |  |  |  | -
4925 | Cruzeta de concreto 2400mm 400 daN |  |  |  | -
4895 | Cruzeta de madeira 90x112,5x2400 mm |  |  |  | -
13600 | Cruzeta em aço 90x90x2000 mm 400daN | 3 | 1 |  | 1
7565 | Elo fusivel distr H 1A 500 mm |  |  |  | -
7566 | Elo fusivel distr H 2A 500 mm |  |  |  | -
7567 | Elo fusivel distr H 3A 500 mm |  |  |  | -
7569 | Elo fusivel distr H 5A 500 mm | 3 |  |  | 1
7570 | Elo fusivel distr K 6A 500 mm |  |  |  | -
7571 | Elo fusivel distr K 8A 500 mm |  |  |  | -
7572 | Elo fusivel distr K 10A 500 mm |  |  |  | -
7574 | Elo fusivel distr K 15A 500 mm |  |  |  | -
6333 | Espaçador de rede secundária 5 fios |  |  |  | -
5264 | Fio alumínio recozido 4 AWG |  |  |  | -
5265 | Fio alumínioisolado 4 AWG mole amarração 6 METROS | 34 |  |  | 1
18283 | Fio de cobre isolado AZUL 16mm2 750V |  |  |  | -
16464 | Fio de cobre isolado PRETO 10mm2 750V |  |  |  | -
5369 | Fio de cobre isolado PRETO 16mm2 750V |  |  |  | -
5224 | INST. Fio de cobre nu meio-duro 16mm² |  |  |  | -
17057 | RET. Fio de cobre nu meio-duro 16mm² RETIRADO 44 METROS |  | 6.24 |  | 1
5228 | Fio de cobre recozido 16mm² 6 METROS | 0.852 |  |  | 1
5627 | Fita alumínio 1x10mm |  |  |  | -
255 | Fita auto-fusão 19mmx10m | 2 |  |  | 1
256 | Fita isolante adesiva - rolo 20 m | 2 |  |  | 1
2255 | Gancho Olhal 500dan |  |  |  | -
5959 | GEL TRATAMENTO QUIMICO ATERR 2Kg P/ HASTE
6670 | Grampo term pass ca 4-1/0 caa 6-1/0 awg |  |  |  | -
2167 | Haste aterramento aço-cu D13x2400 mm | 19 |  |  | 1
2154 | Haste âncora d16x2400mm |  |  |  | -
5191 | Isolador disco porc d165mm 7,5kv |  |  |  | -
5188 | Isolador disco vidro d165mm 7,5kv |  |  |  | -
13692 | Isolador pilar porc. 25 KV | 3 |  |  | 1
5013 | Isolador roldana 76x79 mm - | 5 | 11 |  | 1
14168 | Isolador tipo bastão 25 KV | 21 |  |  | 1
5035 | Isolador pino vidro. 2 corpos d35mm 25Kv |  |  |  | -
5026 | Isolador pino porc. 2 corpos d35mm 25Kv |  |  |  | -
5028 | Isolador pino porc. 1 corpo d25mm 15Kv |  |  |  | -
5036 | Isolador pino vidro. 1 corpo d25mm 15Kv |  |  |  | -
6721 | Luva emenda compressão CA 2 AWG | 3 |  |  | 1
6720 | Luva emenda compressão CA 4 AWG |  |  |  | -
6722 | Luva emenda compressão CA 1/0 AWG |  |  |  | -
6706 | Luva emenda compressão CAA 4 AWG |  |  |  | -
6731 | Luva emenda compressão CU 25mm² |  |  |  | -
6732 | Luva emenda compressão CU 35mm² |  |  |  | -
7623 | Para raio distribuição 5KA 21KV Oxido de zinco (25kv) |  |  |  | -
25583 | LUVA EMENDA COMPR PRE-ISOLADA AL 35MM2 |  |  |  | -
25584 | LUVA EMENDA COMPR PRE-ISOLADA AL 50MM2 | 9 |  |  | 1
25585 | LUVA EMENDA COMPR PRE-ISOLADA AL 70MM2
25587 | LUVA EMENDA COMPR PRE-ISOLADA AL 120MM2 |  |  |  | -
6183 | Manilha sapatilha 5000 daN | 21 |  |  | 1
2181 | Mão francesa perfilada aço 726 mm | 3 | 1 |  | 1
2174 | Mão francesa plana aço 726 mm |  |  |  | -
2242 | Olhal para parafuso 5000 daN | 80 | 23 |  | 1
7626 | Para raio distribuição 10KA 21KV Oxido de zinco (25kv) | 9 | 3 |  | 1
16525 | Para raio BT 280 V |  | 3 |  | 1
1798 | Parafuso cab abaul D16 x 45 mm | 77 | 20 |  | 1
1799 | Parafuso cab abaul D16 x 70 mm | 6 | 4 |  | 1
1794 | Parafuso cab abaul D16 x 150 mm | 3 | 1 |  | 1
1620 | Parafuso cab quad D16 x 125 mm | 3 | 1 |  | 1
1666 | Parafuso cab quad D16 x 150 mm |  |  |  | -
1670 | Parafuso cab quad D16 x 200 mm |  |  |  | -
1624 | Parafuso cab quad D16 x 250 mm | 7 | 17 |  | 1
1625 | Parafuso cab quad D16 x 300 mm | 6 | 1 |  | 1
1731 | Parafuso cab quad rosca dupla D16 x 500 mm | 2 |  |  | 1
1639 | Parafuso cab quad D16 x 450 mm |  |  |  | -
14182 | Pino fixação isolador pilar 25 x 20 mm |  |  |  | -
14183 | Pino fixação isolador pilar 140 x 60 mm | 3 |  |  | 1
14185 | Pino fixação isolador pilar 200 x 60 mm |  |  |  | -
2274 | Pino isolador cab. Chumbo d25mm 294mm |  |  |  | -
2276 | Pino isolador cab. Chumbo d35mm 324mm |  |  |  | -
36159 | Parafuso Sextavado Inox M12X60MM | 12 |  |  | 1
4627 | Poste concreto circular 10m/ 150daN |  |  |  | -
4628 | Poste concreto circular 10m/ 300daN |  |  |  | -
4629 | Poste concreto circular 10m/ 450daN |  |  |  | -
4630 | Poste concreto circular 10m/ 600daN | 1 |  |  | 1
4639 | Poste concreto circular 11m/1000daN | 3 |  |  | 1
4635 | Poste concreto circular 11m/ 300daN | 7 |  |  | 1
4636 | Poste concreto circular 11m/ 450daN |  |  |  | -
4637 | Poste concreto circular 11m/ 600daN |  |  |  | -
4640 | Poste concreto circular 12m/300daN |  |  |  | -
4697 | Poste concreto circular 11m/2000daN |  |  |  | -
4649 | Poste concreto circular 13m/1000daN | 1 |  |  | 1
4642 | Poste concreto circular 12m/600daN | 2 |  |  | 1
4793 | Poste concreto DT 8m/ 150daN |  |  |  | -
4872 | Poste concreto DT 9m/ 100daN |  |  |  | -
4795 | Poste concreto DT 9m/ 150daN |  |  |  | -
4803 | Poste concreto DT 9m/ 300daN |  | 2 |  | 1
4798 | Poste concreto DT 10m/ 150daN |  | 6 |  | 1
4800 | Poste concreto DT 10m/ 300daN |  | 2 |  | 1
4804 | Poste concreto DT 10m/ 600daN |  | 1 |  | 1
4823 | Poste concreto DT 12m/1000daN |  | 1 |  | 1
4806 | Poste concreto DT 11m/ 200daN |  |  |  | -
4807 | Poste concreto DT 11m/ 300daN |  |  |  | -
4815 | Poste concreto DT 11m/ 600daN |  |  |  | -
25768 | Poste Polimerico PRFV 10/300daN 02 Segmentos | 4 |  |  | 1
25767 | Poste Polimerico PRFV 10/600daN 02 Segmentos | 5 |  |  | 1
4756 | Poste madeira 9-L daN |  | 1 |  | 1
4713 | Poste madeira 9-M daN |  | 1 |  | 1
4715 | Poste Madeira 10-M daN |  | 1 |  | 1
36470 | Terminal Adaptador Bandeira 4 furos 14MM |  |  |  | -
7292 | RELIGADOR AUTOMAT 13,8KV 400A 10KA POSTE VELHO |  |  |  | -
18433 | RELIGADOR AUTOMAT 13,8KV 560A 12KA POSTE NOVO
2153 | Sapatilha cabo aço até 9,5 mm | 42 | 2 |  | 1
6181 | Seccionador pre-formado cerca |  |  |  | -
2179 | Sela para cruzeta | 3 | 1 |  | 1
15241 | Suporte vertical isolador pilar |  |  |  | -
2086 | Suporte L p/chave/para-raios em cruzeta | 6 | 3 |  | 1
23180 | Suporte Para raios em Trafo |  |  |  | -
2123 | Suporta T p/chave e para-raio estrut. U |  |  |  | -
2097 | Suporte transformador Circular 210 mm |  |  |  | -
16249 | Suporte transformador Circular 300 mm | 1 | 1 |  | 1
2089 | Suporte transformador Circular 315 mm | 1 | 1 |  | 1
2100 | Suporte transformador Circular 255 mm | 2 |  |  | 1
2105 | Suporte transformador Circular 270 mm | 2 |  |  | 1
2102 | Suporte transformador poste DT |  |  |  | -
21126 | Massa Borracha Sintetica para emenda rede compacta | 4 |  |  | 1
21321 | Conetor terminal reto CU+SN CB 120mm2 02 |  |  |  | -
21133 | Terminal de compressão pré isolado 35mm² | 4 |  |  | 1
25587 | Terminal de compressão pré isolado 50mm² | 12 |  |  | 1
21319 | CONECTOR TERMINAL CU 70MM2 2F | 4 |  |  | 1
21317 | CONECTOR TERMINAL CU 35MM2 2F
21134 | TERMINAL COMPRESSAO PRE-ISOLADO 70 MM2
25588 | TERMINAL COMPRES PRE-ISOL BT 120MM2
4751 | Tora de madeira D200 x 1000 mm | 14 |  |  | 1
27289 | Transf monofásico 10KVA 440/220V 15KV |  |  |  | -
27288 | Transf monofásico 15KVA 440/220V 15KV |  |  |  | -
27287 | Transf monofásico 25KVA 440/220V 15KV |  |  |  | -
7140 | Transf monofásico 37,5KVA 440/220V 15KV |  |  |  | -
27283 | Transf trifásico 30KVA 380/220V 15KV |  |  |  | -
27278 | Transf trifásico 45KVA 380/220V 25KV | 2 |  |  | 1
27277 | Transf trifásico 75KVA 380/220V 25KV | 1 | 1 |  | 1
27280 | Transf trifásico 112,5KVA 380/220V 15KV |  |  |  | -
7194 | Transf trifásico 150KVA 380/220V 15KV |  |  |  | -
7206 | Transf trifásico 225KVA 380/220V 15KV |  |  |  | -
14172 | Transf trifásico 300KVA 380/220V 15KV |  |  |  | -
7491 | Braço comum IP d25x1000mm |  |  |  | -
5360 | Fio de cobre isolado 1,5mm2 750V |  |  |  | -
35107 | Fixador de perfil "U" | 7 |  |  | 1
16331 | Isolador pino polimerico 15KV 25x60MM |  |  |  | -
1812 | Porca quadrada D16 mm |  |  |  | -
2241 | Porca Olhal 16mm Acço/Ferro | 5 | 1 |  | 1
7500 | Relê fotoelétrico 5A 220V c/base |  |  |  | -
15750 | Cabo coberto rede compacta al 15kV 50mm | 1300 |  |  | 1
15763 | Espaçador losangular para rede compacta 15V | 37 |  |  | 1
15782 | Anel de amarração para espaçadores (KIT) |  |  |  | -
18903 | Anel de amarração para isolador polimérico |  |  |  | -
16332 | Isolador tipo pino polimérico 25kv 25X70mm | 18 | 3 |  | 1
16438 | Cabo mensageiro rede compacta 9,5mm EHS 450 METROS | 183.5 |  |  | 1
15791 | Cantoneira auxiliar |  |  |  | -
15787 | Braço tipo C para rede compacta 25kV | 5 | 1 |  | 1
15785 | Braço tipo L para rede compacta 25kV | 1 |  |  | 1
18955 | Perfil "U" para rede compacta 6,93X38,05X900MM | 7 |  |  | 1
15790 | Suporte Z rede para rede compacta |  |  |  | -
18956 | Suporte afastador horizontal para rede compacta |  |  |  | -
17519 | Suporte horizontal para rede compacta 25/35KV |  |  |  | -
15792 | Estribo para braço tipo L para rede compacta | 1 |  |  | 1
16604 | Pino curto para isolador tipo pino polimérico D 25,00 MM | 18 | 3 |  | 1
30377 | CABO COBERTO COBRE XLPE 15 KV 16 MM2 | 60 | 12 |  | 1
15789 | Braço antibalanço rede compacta 25kV | 1 |  |  | 1
41982 | Manta de recomposição da cobertura | 9 |  |  | 1
15766 | Espaçador vertical 15 kV |  |  |  | -
18921 | Grampo de ancoragem para cabo coberto 50mm 25Kv | 21 |  |  | 1
|  |  |  | FIM | 1
1
| MATERIAIS RETIRADOS |  |  |  | 1
1
código | Descrição | QTDE | BOM | SUCATA | 1
2110 | Afastador armação sec. 250x900 mm |  |  |  | 1
6150 | Alça pre-form. Distr. CA 336,4 MCM |  |  |  | 1
6154 | Alça pre-form. Distr. CA/CAA 02 AWG |  |  |  | 1
6153 | Alça pre-form. Distr. CA/CAA 04 AWG |  |  |  | 1
6155 | Alça pre-form. Distr. CA/CAA 1/0 AWG |  |  |  | 1
6167 | Alça pre-form. Estai aço 6,4mm |  |  |  | 1
6168 | Alça pre-form. Estai aço 9,5mm |  |  |  | 1
15391 | Alça pre-form. Serviço cobre 10 mm² |  |  |  | 1
15442 | Alça pre-form. Serviço cb al 10 mm² |  |  |  | 1
238 | Arame de aço galv. D4,0mm |  |  |  | 1
2270 | Armação secundária 1 estribo |  |  |  | 1
2271 | Armação secundária 2 estribos |  |  |  | 1
2268 | Armação secundária 3 estribos haste |  |  |  | 1
2269 | Armacao secundaria 4 estribos |  |  |  | 1
15722 | Armação secundária 5 estribos haste |  |  |  | 1
1827 | Arruela Quadrada 18x38x38x3mm |  |  |  | 1
23151 | Braçadeira Plástica 200 mm |  |  |  | 1
229 | Cabo aço galv MR/SM D6,4mm |  |  |  | 1
230 | Cabo aço galv MR/SM D9,5mm |  |  |  | 1
5274 | Cabo aluminio CA 04 AWG |  |  |  | 1
5275 | Cabo alumínio CA 02 AWG |  |  |  | 1
5276 | Cabo alumínio CA 1/0 AWG |  |  |  | 1
5283 | Cabo alumínio CAA 04 AWG |  |  |  | 1
5280 | Cabo alumínio CA 336,4MCM |  |  |  | 1
15733 | Cabo cobre Multiplexado 1x10+10mm² |  |  |  | 1
15772 | Cabo cobre Multiplexado 2x10+10mm² |  |  |  | 1
15775 | Cabo cobre Multiplexado 3x10+10mm² |  |  |  | 1
15505 | Cabo alum. Multiplexado 1x10+10mm² |  |  |  | 1
15527 | Cabo alum. Multiplexado 2x10+10mm² |  |  |  | 1
15528 | Cabo alum. Multiplexado 3x10+10mm² |  |  |  | 1
15541 | Cabo alum. Multiplexado 3x16+16mm² |  |  |  | 1
15542 | Cabo alum. Multiplexado 3x25+25mm² |  |  |  | 1
17924 | Cabo alum. Multiplexado 1x35+35mm² |  |  |  | 1
21839 | Cabo alum. Multiplexado 2x35+35mm² |  |  |  | 1
15553 | Cabo alum. Multiplexado 3x35+35mm² |  |  |  | 1
34254 | Cabo alum. Multiplexado 3x50+35mm² |  |  |  | 1
34255 | Cabo alum. Multiplexado 3x70+50mm² |  |  |  | 1
17928 | Cabo alum. Multiplexado 3x120+70mm² |  |  |  | 1
5387 | Cabo cobre isol 25 mm2 750 V |  |  |  | 1
5388 | Cabo cobre isol 35 mm2 750 V |  |  |  | 1
5390 | Cabo cobre isol 70 mm2 750 V |  |  |  | 1
5316 | Cabo cobre isol 120 mm2 750 V |  |  |  | 1
5332 | Cabo cobre isol. Extra-flex 25 mm2 |  |  |  | 1
5230 | Cabo cobre nú meio duro 25 mm2 TERRA |  |  |  | 1
5230 | Inst. Cabo cobre nú meio duro 25 mm2 BAIXA |  |  |  | 1
32929 | RET. Cabo cobre nú meio duro 25 mm2 BAIXA |  |  |  | 1
5230 | Cabo cobre nú meio duro 25 mm2 MÉDIA |  |  |  | 1
5231 | Cabo cobre nú meio duro 35 mm2 |  |  |  | 1
21131 | Capuz protetor para ponta de cabos |  |  |  | 1
17032 | Cartucho Metálico azul |  |  |  | 1
17031 | Cartucho Metálico vermelho |  |  |  | 1
2145 | Chapa estai 3200 daN |  |  |  | 1
7709 | Chave Faca 1p 15kv |  |  |  | 1
7716 | Chave Faca 1p 25kv |  |  |  | 1
7753 | Chave fusível base "C" 25KV 100A 6,3KA |  |  |  | 1
7496 | Chave IP 1x50 198/242V NA |  |  |  | 1
7497 | Chave IP 2x30 180/250V rele |  |  |  | 1
1992 | Cinta poste circular D150 mm |  |  |  | 1
1993 | Cinta poste circular D160 mm |  |  |  | 1
1994 | Cinta poste circular D170 mm |  |  |  | 1
1996 | Cinta poste circular D180 mm |  |  |  | 1
1997 | Cinta poste circular D190 mm |  |  |  | 1
1998 | Cinta poste circular D200 mm |  |  |  | 1
2000 | Cinta poste circular D210 mm |  |  |  | 1
2001 | Cinta poste circular D220 mm |  |  |  | 1
2002 | Cinta poste circular D230 mm |  |  |  | 1
2003 | Cinta poste circular D240 mm |  |  |  | 1
2004 | Cinta poste circular D250 mm |  |  |  | 1
2005 | Cinta poste circular D260 mm |  |  |  | 1
2006 | Cinta poste circular D270 mm |  |  |  | 1
2007 | Cinta poste circular D280 mm |  |  |  | 1
2008 | Cinta poste circular D290 mm |  |  |  | 1
2009 | Cinta poste circular D300 mm |  |  |  | 1
2010 | Cinta poste circular D310 mm |  |  |  | 1
2011 | Cinta poste circular D320 mm |  |  |  | 1
2012 | Cinta poste circular D330 mm |  |  |  | 1
2013 | Cinta poste circular D340 mm |  |  |  | 1
2014 | Cinta poste circular D350 mm |  |  |  | 1
2015 | Cinta poste circular D360 mm |  |  |  | 1
14493 | Cinta poste circular D370 mm |  |  |  | 1
2016 | Cinta poste circular D380 mm |  |  |  | 1
2044 | Cinta poste circular D390 mm |  |  |  | 1
2017 | Cinta poste circular D400 mm |  |  |  | 1
2061 | Cinta poste retangular AT |  |  |  | 1
2301 | Cinta poste retangular BT |  |  |  | 1
6468 | Conector cunha Al Cb 2x2 - 1/0x4 AWG |  |  |  | 1
6785 | Conector cunha Al Cb 2x4 - 1/0x6 AWG |  |  |  | 1
6784 | Conector cunha Al Cb 4x4 - 2x6 AWG |  |  |  | 1
6783 | Conector cunha Al Cb 6x4 - 6x6 AWG |  |  |  | 1
6467 | Conector cunha Al Cb 1/0 x 2 AWG |  |  |  | 1
6466 | Conector cunha Al Cb 1/0 x 1/0 AWG |  |  |  | 1
6404 | Conector cunha Al Cb 2/0 x 4 AWG |  |  |  | 1
6405 | Conector cunha Al Cb 2/0 x 2 AWG |  |  |  | 1
6406 | Conector cunha Al Cb 2/0x1/0 - 3/0x2 AWG |  |  |  | 1
6407 | Conector cunha Al Cb 2/0x2/0 - 3/0x4 AWG |  |  |  | 1
6464 | Conector cunha Al Cb 3/0x3/0 - 4/0x2/0 AWG |  |  |  | 1
6414 | Conector cunha Al Cb 336,4 x 6 AWG |  |  |  | 1
6417 | Conector cunha Al Cb 336,4 x 4 AWG |  |  |  | 1
6418 | Conector cunha Al Cb 336,4 x 2 AWG |  |  |  | 1
6449 | Conector cunha Al Cb 336,4 x 336,4 AWG |  |  |  | 1
16180 | Conector cunha Al Cb 4/0 x 2 AWG |  |  |  | 1
6461 | Conector cunha Al Cb 4/0 x 4 AWG |  |  |  | 1
6409 | Conector cunha Al Cb 4/0 x 6 AWG |  |  |  | 1
6783 | Conector cunha Al Cb 4 x 6 AWG |  |  |  | 1
6462 | Conector cunha Al Cb 4/0 x 1/0 AWG |  |  |  | 1
6786 | Conector cunha Cu Cb 25mm² x 25mm² |  |  |  | 1
6805 | Conector cunha Cu Cb 25mm² x 16mm² |  |  |  | 1
6787 | Conector cunha Cu Cb 35mm² x 35mm² x50mm²x25mm² |  |  |  | 1
6806 | Conector cunha Cu Cb 50mm² x 16mm² x35mm²x25mm² |  |  |  | 1
6807 | Conector cunha Cu Cb 70mm² x 16mm² |  |  |  | 1
6791 | Conector cunha Cu Cb 70mm² x 35mm² |  |  |  | 1
6809 | Conector cunha Cu Cb 120mm² x 16mm² |  |  |  | 1
6790 | Conector cunha Cu Cb 120mm² x 25mm² |  |  |  | 1
6794 | Conector cunha Cu Cb 120mm² x 35mm² |  |  |  | 1
6788 | Conector cunha Cu Cb 70mm² x 25mm² |  |  |  | 1
6383 | Conector cunha tipo 1 |  |  |  | 1
6382 | Conector cunha tipo 2 |  |  |  | 1
6381 | Conector cunha tipo 3 |  |  |  | 1
6380 | Conector cunha tipo 4 |  |  |  | 1
6384 | Conector cunha tipo 5 |  |  |  | 1
6388 | Conector cunha tipo 6 |  |  |  | 1
6385 | Conector cunha tipo 7 |  |  |  | 1
6387 | Conector cunha tipo A |  |  |  | 1
6386 | Conector cunha tipo B |  |  |  | 1
6389 | Conector cunha tipo C |  |  |  | 1
21818 | Conector de aterramento |  |  |  | 1
18530 | Conector perfurante 16-70 x 1,5-10 mm IP |  |  |  | 1
18531 | Conector perfurante 16-70 x 6-35 mm² RAMAL |  |  |  | 1
18532 | Conector perfurante 35-70 x 35-70 mm² BIGODES |  |  |  | 1
18533 | Conector perfurante 50-120 x 6-35 mm |  |  |  | 1
18534 | Conector perfurante 50-120 x 50-120 mm |  |  |  | 1
18274 | Conjunto Grampo de supensão |  |  |  | 1
19327 | Conjunto Parafuso para Terminal chave faca |  |  |  | 1
14265 | Cruzeta de concreto 2100mm 400 daN |  |  |  | 1
4925 | Cruzeta de concreto 2400mm 400 daN |  |  |  | 1
4895 | Cruzeta de madeira 90x112,5x2400 mm |  |  |  | 1
13600 | Cruzeta em aço 90x90x2000 mm 400daN |  |  |  | 1
7565 | Elo fusivel distr H 1A 500 mm |  |  |  | 1
7566 | Elo fusivel distr H 2A 500 mm |  |  |  | 1
7567 | Elo fusivel distr H 3A 500 mm |  |  |  | 1
7569 | Elo fusivel distr H 5A 500 mm |  |  |  | 1
7570 | Elo fusivel distr K 6A 500 mm |  |  |  | 1
7571 | Elo fusivel distr K 8A 500 mm |  |  |  | 1
7572 | Elo fusivel distr K 10A 500 mm |  |  |  | 1
7574 | Elo fusivel distr K 15A 500 mm |  |  |  | 1
6333 | Espaçador de rede secundária 5 fios |  |  |  | 1
5264 | Fio alumínio recozido 4 AWG |  |  |  | 1
5340 | Fio de cobre isolado AZUL 10mm2 750V |  |  |  | 1
18283 | Fio de cobre isolado AZUL 16mm2 750V |  |  |  | 1
5368 | Fio de cobre isolado PRETO 10mm2 750V |  |  |  | 1
5369 | Fio de cobre isolado PRETO 16mm2 750V |  |  |  | 1
5224 | INST. Fio de cobre nu meio-duro 16mm² |  |  |  | 1
17057 | RET. Fio de cobre nu meio-duro 16mm² |  |  |  | 1
5228 | Fio de cobre recozido 16mm² |  |  |  | 1
5627 | Fita alumínio 1x10mm |  |  |  | 1
255 | Fita auto-fusão 19mmx10m |  |  |  | 1
256 | Fita isolante adesiva - rolo 20 m |  |  |  | 1
2255 | Gancho Olhal 500dan |  |  |  | 1
6670 | Grampo term pass ca 4-1/0 caa 6-1/0 awg |  |  |  | 1
2167 | Haste aterramento aço-cu D13x2400 mm |  |  |  | 1
2154 | Haste âncora d16x2400mm |  |  |  | 1
5191 | Isolador disco porc d165mm 7,5kv |  |  |  | 1
5188 | Isolador disco vidro d165mm 7,5kv |  |  |  | 1
13692 | Isolador pilar porc. 25 KV |  |  |  | 1
5013 | Isolador roldana 76x79 mm |  |  |  | 1
14168 | Isolador tipo bastão 25 KV |  |  |  | 1
5035 | Isolador pino vidro. 2 corpos d35mm 25Kv |  |  |  | 1
5026 | Isolador pino porc. 2 corpos d35mm 25Kv |  |  |  | 1
5028 | Isolador pino porc. 1 corpo d25mm 15Kv |  |  |  | 1
5036 | Isolador pino vidro. 1 corpo d25mm 15Kv |  |  |  | 1
6721 | Luva emenda compressão CA 2 AWG |  |  |  | 1
6720 | Luva emenda compressão CA 4 AWG |  |  |  | 1
6722 | Luva emenda compressão CA 1/0 AWG |  |  |  | 1
6706 | Luva emenda compressão CAA 4 AWG |  |  |  | 1
6731 | Luva emenda compressão CU 25mm² |  |  |  | 1
6732 | Luva emenda compressão CU 35mm² |  |  |  | 1
6730 | Luva emenda compressão CU 16mm² |  |  |  | 1
6183 | Manilha sapatilha 5000 daN |  |  |  | 1
2181 | Mão francesa perfilada aço 726 mm |  |  |  | 1
2174 | Mão francesa plana aço 726 mm |  |  |  | 1
2242 | Olhal para parafuso 5000 daN |  |  |  | 1
13486 | Para raio distribuição 10KA 12KV |  |  |  | 1
1798 | Parafuso cab abaul D16 x 45 mm |  |  |  | 1
1799 | Parafuso cab abaul D16 x 70 mm |  |  |  | 1
1794 | Parafuso cab abaul D16 x 150 mm |  |  |  | 1
1620 | Parafuso cab quad D16 x 125 mm |  |  |  | 1
1666 | Parafuso cab quad D16 x 150 mm |  |  |  | 1
1670 | Parafuso cab quad D16 x 200 mm |  |  |  | 1
1624 | Parafuso cab quad D16 x 250 mm |  |  |  | 1
1625 | Parafuso cab quad D16 x 300 mm |  |  |  | 1
1626 | Parafuso cab quad D16 x 350 mm |  |  |  | 1
1639 | Parafuso cab quad D16 x 450 mm |  |  |  | 1
14182 | Pino fixação isolador pilar 25 x 20 mm |  |  |  | 1
14183 | Pino fixação isolador pilar 140 x 60 mm |  |  |  | 1
14185 | Pino fixação isolador pilar 200 x 60 mm |  |  |  | 1
2274 | Pino isolador cab. Chumbo d25mm 294mm |  |  |  | 1
2276 | Pino isolador cab. Chumbo d35mm 324mm |  |  |  | 1
4625 | Poste concreto circular 9m/ 150daN |  |  |  | 1
4627 | Poste concreto circular 10m/ 150daN |  |  |  | 1
4628 | Poste concreto circular 10m/ 300daN |  |  |  | 1
4629 | Poste concreto circular 10m/ 450daN |  |  |  | 1
4630 | Poste concreto circular 10m/ 600daN |  |  |  | 1
4632 | Poste concreto circular 10m/1000daN |  |  |  | 1
4635 | Poste concreto circular 11m/ 300daN |  |  |  | 1
4636 | Poste concreto circular 11m/ 450daN |  |  |  | 1
4637 | Poste concreto circular 11m/ 600daN |  |  |  | 1
4639 | Poste concreto circular 11m/1000daN |  |  |  | 1
4697 | Poste concreto circular 11m/2000daN |  |  |  | 1
4640 | Poste concreto circular 12m/300daN |  |  |  | 1
4642 | Poste concreto circular 12m/600daN |  |  |  | 1
4793 | Poste concreto DT 8m/ 150daN |  |  |  | 1
4872 | Poste concreto DT 9m/ 100daN |  |  |  | 1
4795 | Poste concreto DT 9m/ 150daN |  |  |  | 1
4803 | Poste concreto DT 9m/ 300daN |  |  |  | 1
4798 | Poste concreto DT 10m/ 150daN |  |  |  | 1
4800 | Poste concreto DT 10m/ 300daN |  |  |  | 1
4804 | Poste concreto DT 10m/ 600daN |  |  |  | 1
4801 | Poste concreto DT 10m/1000daN |  |  |  | 1
4806 | Poste concreto DT 11m/ 200daN |  |  |  | 1
4807 | Poste concreto DT 11m/ 300daN |  |  |  | 1
4815 | Poste concreto DT 11m/ 600daN |  |  |  | 1
4818 | Poste concreto DT 11m/1000daN |  |  |  | 1
4831 | Poste concreto DT 11m/1500daN |  |  |  | 1
4820 | Poste concreto DT 12m/300daN |  |  |  | 1
4821 | Poste concreto DT 12m/600daN |  |  |  | 1
4760 | Poste madeira leve 10m/150daN |  |  |  | 1
4715 | Poste madeira medio 10m/300daN |  |  |  | 1
2153 | Sapatilha cabo aço até 9,5 mm |  |  |  | 1
6181 | Seccionador pre-formado cerca |  |  |  | 1
2179 | Sela para cruzeta |  |  |  | 1
2086 | Suporte L p/chave/para-raios em cruzeta |  |  |  | 1
23180 | Suporte Para raios em Trafo |  |  |  | 1
2123 | Suporta T p/chave e para-raio estrut. U |  |  |  | 1
2097 | Suporte transformador Circular 210 mm |  |  |  | 1
2098 | Suporte transformador Circular 225 mm |  |  |  | 1
2099 | Suporte transformador Circular 240 mm |  |  |  | 1
2100 | Suporte transformador Circular 255 mm |  |  |  | 1
2105 | Suporte transformador Circular 270 mm |  |  |  | 1
2102 | Suporte transformador poste DT |  |  |  | 1
15241 | Suporte vertical para isolador pilar |  |  |  | 1
21321 | Terminal bucha saída transfomador 225kva |  |  |  | 1
6894 | Terminal al chave fca cb 4/0 AWG |  |  |  | 1
6895 | Terminal al chave faca cb 336,4 MCM |  |  |  | 1
4751 | Tora de madeira D200 x 1000 mm |  |  |  | 1
27289 | Transf monofásico 10KVA 440/220V 15KV |  |  |  | 1
27288 | Transf monofásico 15KVA 440/220V 15KV |  |  |  | 1
27287 | Transf monofásico 25KVA 440/220V 15KV |  |  |  | 1
7140 | Transf monofásico 37,5KVA 440/220V 15KV |  |  |  | 1
27283 | Transf trifásico 30KVA 380/220V 15KV |  |  |  | 1
27282 | Transf trifásico 45KVA 380/220V 15KV |  |  |  | 1
27281 | Transf trifásico 75KVA 380/220V 15KV |  |  |  | 1
27280 | Transf trifásico 112,5KVA 380/220V 15KV |  |  |  | 1
22167 | Transf trifásico 150KVA 380/220V 15KV |  |  |  | 1
7206 | Transf trifásico 225KVA 380/220V 15KV |  |  |  | 1
14172 | Transf trifásico 300KVA 380/220V 15KV |  |  |  | 1
7491 | Braço comum IP d25x1000mm |  |  |  | 1
5360 | Fio de cobre isolado 1,5mm2 750V |  |  |  | 1
16365 | Lâmpada vapor sódio 70 W |  |  |  | 1
20042 | Luminária fechada p/ l. VS 70W |  |  |  | 1
1812 | Porca quadrada D16 mm |  |  |  | 1
16461 | Reator p/lâmpada VS 70 W - 220 V |  |  |  | 1
7500 | Relê fotoelétrico 5A 220V c/base |  |  |  | 1
15750 | Cabo coberto rede compacta al 15kV 50mm |  |  |  | 1
15763 | Espaçador losangular para rede compacta |  |  |  | 1
15782 | Anel de amarração para espaçadores |  |  |  | 1
16331 | Isolador tipo pino polimérico 13,8kv |  |  |  | 1
16438 | Cabo mensageiro rede compacta 9,5mm EHS |  |  |  | 1
15784 | Braço tipo L para rede compacta 15kV |  |  |  | 1
15786 | Braço tipo C para rede compacta 15kV |  |  |  | 1
15792 | Estribo para braço tipo L para rede compacta |  |  |  | 1
16604 | Pino curto para isolador tipo pino polimérico 15kV |  |  |  | 1
18903 | Anel de amarração isolador polimérico |  |  |  | 1
15788 | Braço antibalanço rede compacta 15kV |  |  |  | 1
18930 | Protetor de conector (capa protetora) 15Kv |  |  |  | 1
18927 | Protetor de bucha 15kV |  |  |  | 1
18917 | Grampo de ancoragem para cabo coberto 15Kv |  |  |  | 1
18956 | Suporte afastador horizontal para rede coberta 15Kv |  |  |  | 1
18955 | Perfil "U" para rede compacta |  |  |  | 1
FINALIZA ESTUDO
EXCEL 2007
LIMPAR
FINALIZA ESTUDO
EXCEL 2003

## Servidão dos Papagaios (hidden)
RELAÇÃO DE MATERIAIS
PROJETISTA | LEONARDO CESAR MORAES
FU | 14509
ESTUDO
NOME | PREFEITURA MUNICIPAL GOVERNADOR CELSO RAMOS | Elaborado por Jean E. Costanzi
OBRA | AMPLIAÇÃO DE REDE DE IP
LOCAL | SERVIDÃO DOS PAPAGAIOS
MUNICIPIO | GOVERNADOR CELSO RAMOS
km AT
km BT | 0.12
km MT | 0
código | Descrição | INST. | RET. | REINS. | itens
2113 | Afastador armação sec. 500x900 mm |  |  |  | -
17252 | Alça preformada, serviço, cb cu 16mm2 |  |  |  | -
6603 | Alça preformada, serviço, cb cu 25mm2 |  |  |  | -
2189 | ADAP ESTRIBO CUNHA RET 1/0-2/0AWG 35MM2 |  |  |  | -
6211 | Alça pré-form distr cb cu 1/0AWG |  |  |  | -
2191 | ADAP ESTRIBO CUNHA RET 336,4AWG 35MM2 |  |  |  | -
6154 | Alça pre-form. Distr. CA/CAA 02 AWG |  |  |  | -
6156 | Alça pre-form. Distr. CA/CAA 2/0 AWG |  |  |  | -
6155 | Alça pre-form. Distr. CA/CAA 1/0 AWG |  |  |  | -
6167 | Alça pre-form. Estai aço 6,4mm |  |  |  | -
6168 | Alça pre-form. Estai aço 9,5mm |  |  |  | -
6153 | Alça pre-form. Distr. CA/CAA 04 AWG |  |  |  | -
15442 | Alça pre-form. Serviço cb al 10 mm² |  |  |  | -
35997 | Alça pré-form. Distr. Cabo Mult. 35 mm² | 2 |  |  | 1
35998 | Alça pré-form. Distr. Cabo Mult. 50 mm² |  |  |  | -
238 | Arame de aço galv. D4,0mm |  |  |  | -
2270 | Armação secundária 1 estribo |  |  |  | -
2271 | Armação secundária 2 estribos |  |  |  | -
2268 | Armação secundária 3 estribos |  |  |  | -
2269 | Armacao secundaria 4 estribos |  |  |  | -
15722 | Armação secundária 5 estribos |  |  |  | -
1827 | Arruela Quadrada 18x38x38x3mm |  |  |  | -
23151 | Abraçadeira em nylon 7,6 preta 390mm | 24 |  |  | 1
21405 | Braçadeira Nylon 280 mm |  |  |  | -
229 | Cabo aço galv MR/SM D6,4mm |  |  |  | -
230 | Cabo aço galv MR/SM D9,5mm |  |  |  | -
5274 | Cabo aluminio CA 04 AWG |  |  |  | -
5275 | Cabo alumínio CA 02 AWG |  |  |  | -
5276 | Cabo alumínio CA 1/0 AWG 25 METROS |  |  |  | -
5283 | Cabo alumínio CAA 04 AWG |  |  |  | -
5280 | Cabo alumínio CA 336,4MCM |  |  |  | -
34171 | Cabo cobre Multiplexado 1x10+10mm² |  |  |  | -
15772 | Cabo cobre Multiplexado 2x10+10mm² |  |  |  | -
15775 | Cabo cobre Multiplexado 3x10+10mm² |  |  |  | -
15774 | Cabo cobre Multiplexado 3x25+25mm² |  |  |  | -
15778 | Cabo cobre Multiplexado 3x35+35mm² |  |  |  | -
15776 | Cabo cobre Multiplexado 3x50+50mm² |  |  |  | -
15505 | Cabo alum. Multiplexado 1x10+10mm² |  |  |  | -
15527 | Cabo alum. Multiplexado 2x10+10mm² |  |  |  | -
15528 | Cabo alum. Multiplexado 3x10+10mm² |  |  |  | -
15541 | Cabo alum. Multiplexado 3x16+16mm² |  |  |  | -
15542 | Cabo alum. Multiplexado 3x25+25mm² |  |  |  | -
17924 | Cabo alum. Multiplexado 1x35+35mm² |  |  |  | -
21839 | Cabo alum. Multiplexado 2x35+35mm² |  |  |  | -
15553 | Cabo alum. Multiplexado 3x35+35mm² |  |  |  | -
34254 | Cabo alum. Multiplexado 3x50+35mm² | 120 |  |  | 1
15927 | Cabo alum. Multiplexado 3x70+50mm² |  |  |  | -
17928 | Cabo alum. Multiplexado 3x120+70mm² |  |  |  | -
5387 | Cabo cobre isol 25 mm2 750 V |  |  |  | -
5388 | Cabo cobre isol 35 mm2 750 V |  |  |  | -
5390 | Cabo cobre isol 70 mm2 750 V |  |  |  | -
5316 | Cabo cobre isol 120 mm2 750 V |  |  |  | -
5332 | Cabo cobre isol. Extra-flex 25mm2 750 V |  |  |  | -
5230 | Cabo cobre nú meio duro 25 mm2 TERRA 30METROS | 6 |  |  | 1
5230 | Inst. Cabo cobre nú meio duro 25 mm2 BAIXA |  |  |  | -
32929 | RET. Cabo cobre nú meio duro 25 mm2 BAIXA RETIRADO |  |  |  | -
5230 | Cabo cobre nú meio duro 25 mm2 MÉDIA |  |  |  | -
5231 | Cabo cobre nú meio duro 35 mm2 |  |  |  | -
21131 | Capuz protetor para ponta de cabos |  |  |  | -
6774 | Conector linha vivaCU CB 16-120 MM2 10-70 MM2 |  |  |  | -
17031 | Cartucho Metálico vermelho | 5 |  |  | 1
17032 | Cartucho Metálico azul |  |  |  | -
7709 | Chave Faca 1p 15kv |  |  |  | -
7738 | Chave fusivel 1P ganhco 50A 25,8KV 1250 A |  |  |  | -
7753 | Chave fusível base "C" 25KV 100A 6,3KA |  |  |  | -
7496 | Chave IP 1x50 198/242V NA |  |  |  | -
7497 | Chave IP 2x30 180/250V rele |  |  |  | -
1992 | Cinta poste circular D150 mm |  |  |  | -
1993 | Cinta poste circular D160 mm |  |  |  | -
1994 | Cinta poste circular D170 mm |  |  |  | -
1996 | Cinta poste circular D180 mm |  |  |  | -
1997 | Cinta poste circular D190 mm |  |  |  | -
1998 | Cinta poste circular D200 mm | 6 |  |  | 1
2000 | Cinta poste circular D210 mm |  |  |  | -
2001 | Cinta poste circular D220 mm |  |  |  | -
2002 | Cinta poste circular D230 mm | 2 |  |  | 1
2003 | Cinta poste circular D240 mm |  |  |  | -
2004 | Cinta poste circular D250 mm |  |  |  | -
2005 | Cinta poste circular D260 mm |  |  |  | -
2006 | Cinta poste circular D270 mm |  |  |  | -
2007 | Cinta poste circular D280 mm |  |  |  | -
2008 | Cinta poste circular D290 mm |  |  |  | -
2009 | Cinta poste circular D300 mm |  |  |  | -
2010 | Cinta poste circular D310 mm |  |  |  | -
2011 | Cinta poste circular D320 mm |  |  |  | -
2012 | Cinta poste circular D330 mm |  |  |  | -
2013 | Cinta poste circular D340 mm |  |  |  | -
2014 | Cinta poste circular D350 mm |  |  |  | -
2015 | Cinta poste circular D360 mm |  |  |  | -
14493 | Cinta poste circular D370 mm |  |  |  | -
2016 | Cinta poste circular D380 mm |  |  |  | -
2044 | Cinta poste circular D390 mm |  |  |  | -
2017 | Cinta poste circular D400 mm |  |  |  | -
2061 | Cinta poste retangular AT |  |  |  | -
2301 | Cinta poste retangular BT |  |  |  | -
6468 | Conector cunha Al Cb 2x2 - 1/0x4 AWG | 5 |  |  | 1
6785 | Conector cunha Al Cb 2x4 - 1/0x6 AWG |  |  |  | -
6784 | Conector cunha Al Cb 4x4 - 2x6 AWG |  |  |  | -
6783 | Conector cunha Al Cb 6x4 - 6x6 AWG |  |  |  | -
6467 | Conector cunha Al Cb 1/0 x 2 AWG |  |  |  | -
6466 | Conector cunha Al Cb 1/0 x 1/0 AWG |  |  |  | -
6404 | Conector cunha Al Cb 2/0 x 4 AWG |  |  |  | -
6405 | Conector cunha Al Cb 2/0 x 2 AWG |  |  |  | -
6406 | Conector cunha Al Cb 2/0x1/0 - 3/0x2 AWG |  |  |  | -
6407 | Conector cunha Al Cb 2/0x2/0 - 3/0x4 AWG |  |  |  | -
6464 | Conector cunha Al Cb 3/0x3/0 - 4/0x2/0 AWG |  |  |  | -
6414 | Conector cunha Al Cb 336,4 x 6 AWG |  |  |  | -
6417 | Conector cunha Al Cb 336,4 x 4 AWG |  |  |  | -
6418 | Conector cunha Al Cb 336,4 x 2 AWG |  |  |  | -
6449 | Conector cunha Al Cb 336,4 x 336,4 AWG |  |  |  | -
16180 | Conector cunha Al Cb 4/0 x 2 AWG |  |  |  | -
6461 | Conector cunha Al Cb 4/0 x 4 AWG |  |  |  | -
6409 | Conector cunha Al Cb 4/0 x 6 AWG |  |  |  | -
6783 | Conector cunha Al Cb 4 x 6 AWG |  |  |  | -
6462 | Conector cunha Al Cb 4/0 x 1/0 AWG |  |  |  | -
6786 | Conector cunha Cu Cb 25mm² x 25mm² |  |  |  | -
6805 | Conector cunha Cu Cb 25mm² x 16mm² |  |  |  | -
6787 | Conector cunha Cu Cb 35mm² x 35mm² x50mm²x25mm² |  |  |  | -
6806 | Conector cunha Cu Cb 50mm² x 16mm² x35mm²x25mm² |  |  |  | -
6807 | Conector cunha Cu Cb 70mm² x 16mm² |  |  |  | -
6791 | Conector cunha Cu Cb 70mm² x 35mm² |  |  |  | -
6809 | Conector cunha Cu Cb 120mm² x 16mm² |  |  |  | -
6790 | Conector cunha Cu Cb 120mm² x 25mm² |  |  |  | -
6794 | Conector cunha Cu Cb 120mm² x 35mm² |  |  |  | -
6788 | Conector cunha Cu Cb 70mm² x 25mm² |  |  |  | -
6383 | Conector cunha tipo 1 | 1 |  |  | 1
6382 | Conector cunha tipo 2 |  |  |  | -
6381 | Conector cunha tipo 3 |  |  |  | -
6380 | Conector cunha tipo 4 |  |  |  | -
6384 | Conector cunha tipo 5 |  |  |  | -
6388 | Conector cunha tipo 6 |  |  |  | -
6385 | Conector cunha tipo 7 |  |  |  | -
6387 | Conector cunha tipo A |  |  |  | -
6386 | Conector cunha tipo B |  |  |  | -
6389 | Conector cunha tipo C |  |  |  | -
21755 | Conector de aterramento | 2 |  |  | 1
18530 | Conector perfurante 16-70 x 1,5-10 mm |  |  |  | -
18531 | Conector perfurante 16-70 x 6-35 mm² RAMAL |  |  |  | -
18532 | Conector perfurante 35-70 x 35-70 mm² BIGODES | 18 |  |  | 1
18533 | Conector perfurante 50-120 x 6-35 mm |  |  |  | -
18534 | Conector perfurante 50-120 x 50-120 mm |  |  |  | -
18274 | Conjunto Grampo de supensão | 3 |  |  | 1
19327 | Conjunto Parafuso para Terminal chave faca |  |  |  | -
14265 | Cruzeta de concreto 2100mm 400 daN |  |  |  | -
4925 | Cruzeta de concreto 2400mm 400 daN |  |  |  | -
4895 | Cruzeta de madeira 90x112,5x2400 mm |  |  |  | -
13600 | Cruzeta em aço 90x90x2000 mm 400daN |  |  |  | -
7565 | Elo fusivel distr H 1A 500 mm |  |  |  | -
7566 | Elo fusivel distr H 2A 500 mm |  |  |  | -
7567 | Elo fusivel distr H 3A 500 mm |  |  |  | -
7569 | Elo fusivel distr H 5A 500 mm |  |  |  | -
7570 | Elo fusivel distr K 6A 500 mm |  |  |  | -
7571 | Elo fusivel distr K 8A 500 mm |  |  |  | -
7572 | Elo fusivel distr K 10A 500 mm |  |  |  | -
7574 | Elo fusivel distr K 15A 500 mm |  |  |  | -
6333 | Espaçador de rede secundária 5 fios |  |  |  | -
5264 | Fio alumínio recozido 4 AWG 9 METROS |  |  |  | -
5265 | Fio alumínioisolado 4 AWG mole amarração 6 METROS |  |  |  | -
18283 | Fio de cobre isolado AZUL 16mm2 750V |  |  |  | -
16464 | Fio de cobre isolado PRETO 10mm2 750V |  |  |  | -
5369 | Fio de cobre isolado PRETO 16mm2 750V |  |  |  | -
5224 | INST. Fio de cobre nu meio-duro 16mm² |  |  |  | -
17057 | RET. Fio de cobre nu meio-duro 16mm² RETIRADO |  |  |  | -
5228 | Fio de cobre recozido 16mm² |  |  |  | -
5627 | Fita alumínio 1x10mm |  |  |  | -
255 | Fita auto-fusão 19mmx10m | 1 |  |  | 1
256 | Fita isolante adesiva - rolo 20 m | 1 |  |  | 1
2255 | Gancho Olhal 500dan |  |  |  | -
5959 | GEL TRATAMENTO QUIMICO ATERR 2Kg P/ HASTE
6670 | Grampo term pass ca 4-1/0 caa 6-1/0 awg |  |  |  | -
2167 | Haste aterramento aço-cu D13x2400 mm | 2 |  |  | 1
2154 | Haste âncora d16x2400mm |  |  |  | -
5191 | Isolador disco porc d165mm 7,5kv |  |  |  | -
5188 | Isolador disco vidro d165mm 7,5kv |  |  |  | -
13692 | Isolador pilar porc. 25 KV |  |  |  | -
5013 | Isolador roldana 76x79 mm - |  |  |  | -
14168 | Isolador tipo bastão 25 KV |  |  |  | -
5035 | Isolador pino vidro. 2 corpos d35mm 25Kv |  |  |  | -
5026 | Isolador pino porc. 2 corpos d35mm 25Kv |  |  |  | -
5028 | Isolador pino porc. 1 corpo d25mm 15Kv |  |  |  | -
5036 | Isolador pino vidro. 1 corpo d25mm 15Kv |  |  |  | -
6721 | Luva emenda compressão CA 2 AWG |  |  |  | -
6720 | Luva emenda compressão CA 4 AWG |  |  |  | -
6722 | Luva emenda compressão CA 1/0 AWG |  |  |  | -
6706 | Luva emenda compressão CAA 4 AWG |  |  |  | -
6731 | Luva emenda compressão CU 25mm² |  |  |  | -
6732 | Luva emenda compressão CU 35mm² |  |  |  | -
7623 | Para raio distribuição 5KA 21KV Oxido de zinco (25kv) |  |  |  | -
25583 | LUVA EMENDA COMPR PRE-ISOLADA AL 35MM2 |  |  |  | -
25584 | LUVA EMENDA COMPR PRE-ISOLADA AL 50MM2 |  |  |  | -
25585 | LUVA EMENDA COMPR PRE-ISOLADA AL 70MM2
25587 | LUVA EMENDA COMPR PRE-ISOLADA AL 120MM2 |  |  |  | -
6183 | Manilha sapatilha 5000 daN |  |  |  | -
2181 | Mão francesa perfilada aço 726 mm |  |  |  | -
2174 | Mão francesa plana aço 726 mm |  |  |  | -
2242 | Olhal para parafuso 5000 daN | 10 |  |  | 1
13486 | Para raio distribuição 10KA 12KV Oxido de zinco (15kv) |  |  |  | -
16525 | Para raio BT 280 V |  |  |  | -
1798 | Parafuso cab abaul D16 x 45 mm | 10 |  |  | 1
1799 | Parafuso cab abaul D16 x 70 mm | 3 |  |  | 1
1794 | Parafuso cab abaul D16 x 150 mm |  |  |  | -
1620 | Parafuso cab quad D16 x 125 mm |  |  |  | -
1666 | Parafuso cab quad D16 x 150 mm |  |  |  | -
1670 | Parafuso cab quad D16 x 200 mm |  |  |  | -
1624 | Parafuso cab quad D16 x 250 mm |  |  |  | -
1625 | Parafuso cab quad D16 x 300 mm |  |  |  | -
1731 | Parafuso cab quad rosca dupla D16 x 500 mm |  |  |  | -
1639 | Parafuso cab quad D16 x 450 mm |  |  |  | -
14182 | Pino fixação isolador pilar 25 x 20 mm |  |  |  | -
14183 | Pino fixação isolador pilar 140 x 60 mm |  |  |  | -
14185 | Pino fixação isolador pilar 200 x 60 mm |  |  |  | -
2274 | Pino isolador cab. Chumbo d25mm 294mm |  |  |  | -
2276 | Pino isolador cab. Chumbo d35mm 324mm |  |  |  | -
36159 | Parafuso Sextavado Inox M12X60MM |  |  |  | -
4627 | Poste concreto circular 10m/ 150daN |  |  |  | -
4628 | Poste concreto circular 10m/ 300daN | 3 |  |  | 1
4629 | Poste concreto circular 10m/ 450daN |  |  |  | -
4630 | Poste concreto circular 10m/ 600daN | 2 |  |  | 1
4632 | Poste concreto circular 10m/1000daN |  |  |  | -
4635 | Poste concreto circular 11m/ 300daN |  |  |  | -
4636 | Poste concreto circular 11m/ 450daN |  |  |  | -
4637 | Poste concreto circular 11m/ 600daN |  |  |  | -
4640 | Poste concreto circular 12m/300daN |  |  |  | -
4697 | Poste concreto circular 11m/2000daN |  |  |  | -
4644 | Poste concreto circular 12m/1000daN |  |  |  | -
4642 | Poste concreto circular 12m/600daN |  |  |  | -
25768 | Poste Polimerico PRFV 10/300daN 02 Segmentos |  |  |  | -
25767 | Poste Polimerico PRFV 10/600daN 02 Segmentos |  |  |  | -
4795 | Poste concreto DT 9m/ 150daN |  |  |  | -
4803 | Poste concreto DT 9m/ 300daN |  |  |  | -
4798 | Poste concreto DT 10m/ 150daN |  |  |  | -
4800 | Poste concreto DT 10m/ 300daN |  |  |  | -
4804 | Poste concreto DT 10m/ 600daN |  |  |  | -
4801 | Poste concreto DT 10m/1000daN |  |  |  | -
4806 | Poste concreto DT 11m/ 200daN |  |  |  | -
4807 | Poste concreto DT 11m/ 300daN |  |  |  | -
4815 | Poste concreto DT 11m/ 600daN |  |  |  | -
4818 | Poste concreto DT 11m/1000daN |  |  |  | -
4831 | Poste concreto DT 11m/1500daN |  |  |  | -
4820 | Poste concreto DT 12m/300daN |  |  |  | -
4821 | Poste concreto DT 12m/600daN |  |  |  | -
4760 | Poste madeira leve 10m/150daN |  |  |  | -
36470 | Terminal Adaptador Bandeira 4 furos 14MM |  |  |  | -
7292 | RELIGADOR AUTOMAT 13,8KV 400A 10KA POSTE VELHO |  |  |  | -
18433 | RELIGADOR AUTOMAT 13,8KV 560A 12KA POSTE NOVO
2153 | Sapatilha cabo aço até 9,5 mm | 2 |  |  | 1
6181 | Seccionador pre-formado cerca |  |  |  | -
2179 | Sela para cruzeta |  |  |  | -
15241 | Suporte vertical isolador pilar |  |  |  | -
2086 | Suporte L p/chave/para-raios em cruzeta |  |  |  | -
23180 | Suporte Para raios em Trafo |  |  |  | -
2123 | Suporta T p/chave e para-raio estrut. U |  |  |  | -
2097 | Suporte transformador Circular 210 mm |  |  |  | -
2098 | Suporte transformador Circular 225 mm |  |  |  | -
2099 | Suporte transformador Circular 240 mm |  |  |  | -
2100 | Suporte transformador Circular 255 mm |  |  |  | -
2105 | Suporte transformador Circular 270 mm |  |  |  | -
2102 | Suporte transformador poste DT |  |  |  | -
21126 | Massa Borracha Sintetica para emenda rede compacta |  |  |  | -
21321 | Conetor terminal reto CU+SN CB 120mm2 02 |  |  |  | -
21134 | Terminal de compressão pré isolado 70mm² |  |  |  | -
25588 | Terminal de compressão pré isolado 120mm² |  |  |  | -
21319 | CONECTOR TERMINAL CU 70MM2 2F
21317 | CONECTOR TERMINAL CU 35MM2 2F
21134 | TERMINAL COMPRESSAO PRE-ISOLADO 70 MM2
25588 | TERMINAL COMPRES PRE-ISOL BT 120MM2
4751 | Tora de madeira D200 x 1000 mm | 2 |  |  | 1
27289 | Transf monofásico 10KVA 440/220V 15KV |  |  |  | -
27288 | Transf monofásico 15KVA 440/220V 15KV |  |  |  | -
27287 | Transf monofásico 25KVA 440/220V 15KV |  |  |  | -
7140 | Transf monofásico 37,5KVA 440/220V 15KV |  |  |  | -
27283 | Transf trifásico 30KVA 380/220V 15KV |  |  |  | -
7184 | Transf trifásico 45KVA 380/220V 15KV |  |  |  | -
27281 | Transf trifásico 75KVA 380/220V 15KV |  |  |  | -
27280 | Transf trifásico 112,5KVA 380/220V 15KV |  |  |  | -
7194 | Transf trifásico 150KVA 380/220V 15KV |  |  |  | -
7206 | Transf trifásico 225KVA 380/220V 15KV |  |  |  | -
14172 | Transf trifásico 300KVA 380/220V 15KV |  |  |  | -
7491 | Braço comum IP d25x1000mm |  |  |  | -
5360 | Fio de cobre isolado 1,5mm2 750V |  |  |  | -
35107 | Fixador de perfil "U" |  |  |  | -
16331 | Isolador pino polimerico 15KV 25x60MM |  |  |  | -
1812 | Porca quadrada D16 mm |  |  |  | -
2241 | Porca Olhal 16mm Acço/Ferro |  |  |  | -
7500 | Relê fotoelétrico 5A 220V c/base |  |  |  | -
15750 | Cabo coberto rede compacta al 15kV 50mm |  |  |  | -
15763 | Espaçador losangular para rede compacta 15V |  |  |  | -
15782 | Anel de amarração para espaçadores (KIT) |  |  |  | -
18903 | Anel de amarração para isolador polimérico |  |  |  | -
16332 | Isolador tipo pino polimérico 25kv 25X70mm |  |  |  | -
16438 | Cabo mensageiro rede compacta 9,5mm EHS 200 METROS |  |  |  | -
15791 | Cantoneira auxiliar |  |  |  | -
15787 | Braço tipo C para rede compacta 25kV |  |  |  | -
15785 | Braço tipo L para rede compacta 25kV |  |  |  | -
18955 | Perfil "U" para rede compacta 6,93X38,05X900MM |  |  |  | -
15790 | Suporte Z rede para rede compacta |  |  |  | -
18956 | Suporte afastador horizontal para rede compacta |  |  |  | -
17519 | Suporte horizontal para rede compacta 25/35KV |  |  |  | -
15792 | Estribo para braço tipo L para rede compacta |  |  |  | -
16604 | Pino curto para isolador tipo pino polimérico D 25,00 MM |  |  |  | -
30377 | CABO COBERTO COBRE XLPE 15 KV 16 MM2 |  |  |  | -
15789 | Braço antibalanço rede compacta 25kV |  |  |  | -
41982 | Manta de recomposição da cobertura |  |  |  | -
15766 | Espaçador vertical 15 kV |  |  |  | -
18917 | Grampo de ancoragem para cabo coberto 50mm15Kv |  |  |  | -
|  |  |  | FIM | 1
1
| MATERIAIS RETIRADOS |  |  |  | 1
1
código | Descrição | QTDE | BOM | SUCATA | 1
2110 | Afastador armação sec. 250x900 mm |  |  |  | 1
6150 | Alça pre-form. Distr. CA 336,4 MCM |  |  |  | 1
6154 | Alça pre-form. Distr. CA/CAA 02 AWG |  |  |  | 1
6153 | Alça pre-form. Distr. CA/CAA 04 AWG |  |  |  | 1
6155 | Alça pre-form. Distr. CA/CAA 1/0 AWG |  |  |  | 1
6167 | Alça pre-form. Estai aço 6,4mm |  |  |  | 1
6168 | Alça pre-form. Estai aço 9,5mm |  |  |  | 1
15391 | Alça pre-form. Serviço cobre 10 mm² |  |  |  | 1
15442 | Alça pre-form. Serviço cb al 10 mm² |  |  |  | 1
238 | Arame de aço galv. D4,0mm |  |  |  | 1
2270 | Armação secundária 1 estribo |  |  |  | 1
2271 | Armação secundária 2 estribos |  |  |  | 1
2268 | Armação secundária 3 estribos haste |  |  |  | 1
2269 | Armacao secundaria 4 estribos |  |  |  | 1
15722 | Armação secundária 5 estribos haste |  |  |  | 1
1827 | Arruela Quadrada 18x38x38x3mm |  |  |  | 1
23151 | Braçadeira Plástica 200 mm |  |  |  | 1
229 | Cabo aço galv MR/SM D6,4mm |  |  |  | 1
230 | Cabo aço galv MR/SM D9,5mm |  |  |  | 1
5274 | Cabo aluminio CA 04 AWG |  |  |  | 1
5275 | Cabo alumínio CA 02 AWG |  |  |  | 1
5276 | Cabo alumínio CA 1/0 AWG |  |  |  | 1
5283 | Cabo alumínio CAA 04 AWG |  |  |  | 1
5280 | Cabo alumínio CA 336,4MCM |  |  |  | 1
15733 | Cabo cobre Multiplexado 1x10+10mm² |  |  |  | 1
15772 | Cabo cobre Multiplexado 2x10+10mm² |  |  |  | 1
15775 | Cabo cobre Multiplexado 3x10+10mm² |  |  |  | 1
15505 | Cabo alum. Multiplexado 1x10+10mm² |  |  |  | 1
15527 | Cabo alum. Multiplexado 2x10+10mm² |  |  |  | 1
15528 | Cabo alum. Multiplexado 3x10+10mm² |  |  |  | 1
15541 | Cabo alum. Multiplexado 3x16+16mm² |  |  |  | 1
15542 | Cabo alum. Multiplexado 3x25+25mm² |  |  |  | 1
17924 | Cabo alum. Multiplexado 1x35+35mm² |  |  |  | 1
21839 | Cabo alum. Multiplexado 2x35+35mm² |  |  |  | 1
15553 | Cabo alum. Multiplexado 3x35+35mm² |  |  |  | 1
34254 | Cabo alum. Multiplexado 3x50+35mm² |  |  |  | 1
34255 | Cabo alum. Multiplexado 3x70+50mm² |  |  |  | 1
17928 | Cabo alum. Multiplexado 3x120+70mm² |  |  |  | 1
5387 | Cabo cobre isol 25 mm2 750 V |  |  |  | 1
5388 | Cabo cobre isol 35 mm2 750 V |  |  |  | 1
5390 | Cabo cobre isol 70 mm2 750 V |  |  |  | 1
5316 | Cabo cobre isol 120 mm2 750 V |  |  |  | 1
5332 | Cabo cobre isol. Extra-flex 25 mm2 |  |  |  | 1
5230 | Cabo cobre nú meio duro 25 mm2 TERRA |  |  |  | 1
5230 | Inst. Cabo cobre nú meio duro 25 mm2 BAIXA |  |  |  | 1
32929 | RET. Cabo cobre nú meio duro 25 mm2 BAIXA |  |  |  | 1
5230 | Cabo cobre nú meio duro 25 mm2 MÉDIA |  |  |  | 1
5231 | Cabo cobre nú meio duro 35 mm2 |  |  |  | 1
21131 | Capuz protetor para ponta de cabos |  |  |  | 1
17032 | Cartucho Metálico azul |  |  |  | 1
17031 | Cartucho Metálico vermelho |  |  |  | 1
2145 | Chapa estai 3200 daN |  |  |  | 1
7709 | Chave Faca 1p 15kv |  |  |  | 1
7716 | Chave Faca 1p 25kv |  |  |  | 1
7753 | Chave fusível base "C" 25KV 100A 6,3KA |  |  |  | 1
7496 | Chave IP 1x50 198/242V NA |  |  |  | 1
7497 | Chave IP 2x30 180/250V rele |  |  |  | 1
1992 | Cinta poste circular D150 mm |  |  |  | 1
1993 | Cinta poste circular D160 mm |  |  |  | 1
1994 | Cinta poste circular D170 mm |  |  |  | 1
1996 | Cinta poste circular D180 mm |  |  |  | 1
1997 | Cinta poste circular D190 mm |  |  |  | 1
1998 | Cinta poste circular D200 mm |  |  |  | 1
2000 | Cinta poste circular D210 mm |  |  |  | 1
2001 | Cinta poste circular D220 mm |  |  |  | 1
2002 | Cinta poste circular D230 mm |  |  |  | 1
2003 | Cinta poste circular D240 mm |  |  |  | 1
2004 | Cinta poste circular D250 mm |  |  |  | 1
2005 | Cinta poste circular D260 mm |  |  |  | 1
2006 | Cinta poste circular D270 mm |  |  |  | 1
2007 | Cinta poste circular D280 mm |  |  |  | 1
2008 | Cinta poste circular D290 mm |  |  |  | 1
2009 | Cinta poste circular D300 mm |  |  |  | 1
2010 | Cinta poste circular D310 mm |  |  |  | 1
2011 | Cinta poste circular D320 mm |  |  |  | 1
2012 | Cinta poste circular D330 mm |  |  |  | 1
2013 | Cinta poste circular D340 mm |  |  |  | 1
2014 | Cinta poste circular D350 mm |  |  |  | 1
2015 | Cinta poste circular D360 mm |  |  |  | 1
14493 | Cinta poste circular D370 mm |  |  |  | 1
2016 | Cinta poste circular D380 mm |  |  |  | 1
2044 | Cinta poste circular D390 mm |  |  |  | 1
2017 | Cinta poste circular D400 mm |  |  |  | 1
2061 | Cinta poste retangular AT |  |  |  | 1
2301 | Cinta poste retangular BT |  |  |  | 1
6468 | Conector cunha Al Cb 2x2 - 1/0x4 AWG |  |  |  | 1
6785 | Conector cunha Al Cb 2x4 - 1/0x6 AWG |  |  |  | 1
6784 | Conector cunha Al Cb 4x4 - 2x6 AWG |  |  |  | 1
6783 | Conector cunha Al Cb 6x4 - 6x6 AWG |  |  |  | 1
6467 | Conector cunha Al Cb 1/0 x 2 AWG |  |  |  | 1
6466 | Conector cunha Al Cb 1/0 x 1/0 AWG |  |  |  | 1
6404 | Conector cunha Al Cb 2/0 x 4 AWG |  |  |  | 1
6405 | Conector cunha Al Cb 2/0 x 2 AWG |  |  |  | 1
6406 | Conector cunha Al Cb 2/0x1/0 - 3/0x2 AWG |  |  |  | 1
6407 | Conector cunha Al Cb 2/0x2/0 - 3/0x4 AWG |  |  |  | 1
6464 | Conector cunha Al Cb 3/0x3/0 - 4/0x2/0 AWG |  |  |  | 1
6414 | Conector cunha Al Cb 336,4 x 6 AWG |  |  |  | 1
6417 | Conector cunha Al Cb 336,4 x 4 AWG |  |  |  | 1
6418 | Conector cunha Al Cb 336,4 x 2 AWG |  |  |  | 1
6449 | Conector cunha Al Cb 336,4 x 336,4 AWG |  |  |  | 1
16180 | Conector cunha Al Cb 4/0 x 2 AWG |  |  |  | 1
6461 | Conector cunha Al Cb 4/0 x 4 AWG |  |  |  | 1
6409 | Conector cunha Al Cb 4/0 x 6 AWG |  |  |  | 1
6783 | Conector cunha Al Cb 4 x 6 AWG |  |  |  | 1
6462 | Conector cunha Al Cb 4/0 x 1/0 AWG |  |  |  | 1
6786 | Conector cunha Cu Cb 25mm² x 25mm² |  |  |  | 1
6805 | Conector cunha Cu Cb 25mm² x 16mm² |  |  |  | 1
6787 | Conector cunha Cu Cb 35mm² x 35mm² x50mm²x25mm² |  |  |  | 1
6806 | Conector cunha Cu Cb 50mm² x 16mm² x35mm²x25mm² |  |  |  | 1
6807 | Conector cunha Cu Cb 70mm² x 16mm² |  |  |  | 1
6791 | Conector cunha Cu Cb 70mm² x 35mm² |  |  |  | 1
6809 | Conector cunha Cu Cb 120mm² x 16mm² |  |  |  | 1
6790 | Conector cunha Cu Cb 120mm² x 25mm² |  |  |  | 1
6794 | Conector cunha Cu Cb 120mm² x 35mm² |  |  |  | 1
6788 | Conector cunha Cu Cb 70mm² x 25mm² |  |  |  | 1
6383 | Conector cunha tipo 1 |  |  |  | 1
6382 | Conector cunha tipo 2 |  |  |  | 1
6381 | Conector cunha tipo 3 |  |  |  | 1
6380 | Conector cunha tipo 4 |  |  |  | 1
6384 | Conector cunha tipo 5 |  |  |  | 1
6388 | Conector cunha tipo 6 |  |  |  | 1
6385 | Conector cunha tipo 7 |  |  |  | 1
6387 | Conector cunha tipo A |  |  |  | 1
6386 | Conector cunha tipo B |  |  |  | 1
6389 | Conector cunha tipo C |  |  |  | 1
21818 | Conector de aterramento |  |  |  | 1
18530 | Conector perfurante 16-70 x 1,5-10 mm IP |  |  |  | 1
18531 | Conector perfurante 16-70 x 6-35 mm² RAMAL |  |  |  | 1
18532 | Conector perfurante 35-70 x 35-70 mm² BIGODES |  |  |  | 1
18533 | Conector perfurante 50-120 x 6-35 mm |  |  |  | 1
18534 | Conector perfurante 50-120 x 50-120 mm |  |  |  | 1
18274 | Conjunto Grampo de supensão |  |  |  | 1
19327 | Conjunto Parafuso para Terminal chave faca |  |  |  | 1
14265 | Cruzeta de concreto 2100mm 400 daN |  |  |  | 1
4925 | Cruzeta de concreto 2400mm 400 daN |  |  |  | 1
4895 | Cruzeta de madeira 90x112,5x2400 mm |  |  |  | 1
13600 | Cruzeta em aço 90x90x2000 mm 400daN |  |  |  | 1
7565 | Elo fusivel distr H 1A 500 mm |  |  |  | 1
7566 | Elo fusivel distr H 2A 500 mm |  |  |  | 1
7567 | Elo fusivel distr H 3A 500 mm |  |  |  | 1
7569 | Elo fusivel distr H 5A 500 mm |  |  |  | 1
7570 | Elo fusivel distr K 6A 500 mm |  |  |  | 1
7571 | Elo fusivel distr K 8A 500 mm |  |  |  | 1
7572 | Elo fusivel distr K 10A 500 mm |  |  |  | 1
7574 | Elo fusivel distr K 15A 500 mm |  |  |  | 1
6333 | Espaçador de rede secundária 5 fios |  |  |  | 1
5264 | Fio alumínio recozido 4 AWG |  |  |  | 1
5340 | Fio de cobre isolado AZUL 10mm2 750V |  |  |  | 1
18283 | Fio de cobre isolado AZUL 16mm2 750V |  |  |  | 1
5368 | Fio de cobre isolado PRETO 10mm2 750V |  |  |  | 1
5369 | Fio de cobre isolado PRETO 16mm2 750V |  |  |  | 1
5224 | INST. Fio de cobre nu meio-duro 16mm² |  |  |  | 1
17057 | RET. Fio de cobre nu meio-duro 16mm² |  |  |  | 1
5228 | Fio de cobre recozido 16mm² |  |  |  | 1
5627 | Fita alumínio 1x10mm |  |  |  | 1
255 | Fita auto-fusão 19mmx10m |  |  |  | 1
256 | Fita isolante adesiva - rolo 20 m |  |  |  | 1
2255 | Gancho Olhal 500dan |  |  |  | 1
6670 | Grampo term pass ca 4-1/0 caa 6-1/0 awg |  |  |  | 1
2167 | Haste aterramento aço-cu D13x2400 mm |  |  |  | 1
2154 | Haste âncora d16x2400mm |  |  |  | 1
5191 | Isolador disco porc d165mm 7,5kv |  |  |  | 1
5188 | Isolador disco vidro d165mm 7,5kv |  |  |  | 1
13692 | Isolador pilar porc. 25 KV |  |  |  | 1
5013 | Isolador roldana 76x79 mm |  |  |  | 1
14168 | Isolador tipo bastão 25 KV |  |  |  | 1
5035 | Isolador pino vidro. 2 corpos d35mm 25Kv |  |  |  | 1
5026 | Isolador pino porc. 2 corpos d35mm 25Kv |  |  |  | 1
5028 | Isolador pino porc. 1 corpo d25mm 15Kv |  |  |  | 1
5036 | Isolador pino vidro. 1 corpo d25mm 15Kv |  |  |  | 1
6721 | Luva emenda compressão CA 2 AWG |  |  |  | 1
6720 | Luva emenda compressão CA 4 AWG |  |  |  | 1
6722 | Luva emenda compressão CA 1/0 AWG |  |  |  | 1
6706 | Luva emenda compressão CAA 4 AWG |  |  |  | 1
6731 | Luva emenda compressão CU 25mm² |  |  |  | 1
6732 | Luva emenda compressão CU 35mm² |  |  |  | 1
6730 | Luva emenda compressão CU 16mm² |  |  |  | 1
6183 | Manilha sapatilha 5000 daN |  |  |  | 1
2181 | Mão francesa perfilada aço 726 mm |  |  |  | 1
2174 | Mão francesa plana aço 726 mm |  |  |  | 1
2242 | Olhal para parafuso 5000 daN |  |  |  | 1
13486 | Para raio distribuição 10KA 12KV |  |  |  | 1
1798 | Parafuso cab abaul D16 x 45 mm |  |  |  | 1
1799 | Parafuso cab abaul D16 x 70 mm |  |  |  | 1
1794 | Parafuso cab abaul D16 x 150 mm |  |  |  | 1
1620 | Parafuso cab quad D16 x 125 mm |  |  |  | 1
1666 | Parafuso cab quad D16 x 150 mm |  |  |  | 1
1670 | Parafuso cab quad D16 x 200 mm |  |  |  | 1
1624 | Parafuso cab quad D16 x 250 mm |  |  |  | 1
1625 | Parafuso cab quad D16 x 300 mm |  |  |  | 1
1626 | Parafuso cab quad D16 x 350 mm |  |  |  | 1
1639 | Parafuso cab quad D16 x 450 mm |  |  |  | 1
14182 | Pino fixação isolador pilar 25 x 20 mm |  |  |  | 1
14183 | Pino fixação isolador pilar 140 x 60 mm |  |  |  | 1
14185 | Pino fixação isolador pilar 200 x 60 mm |  |  |  | 1
2274 | Pino isolador cab. Chumbo d25mm 294mm |  |  |  | 1
2276 | Pino isolador cab. Chumbo d35mm 324mm |  |  |  | 1
4625 | Poste concreto circular 9m/ 150daN |  |  |  | 1
4627 | Poste concreto circular 10m/ 150daN |  |  |  | 1
4628 | Poste concreto circular 10m/ 300daN |  |  |  | 1
4629 | Poste concreto circular 10m/ 450daN |  |  |  | 1
4630 | Poste concreto circular 10m/ 600daN |  |  |  | 1
4632 | Poste concreto circular 10m/1000daN |  |  |  | 1
4635 | Poste concreto circular 11m/ 300daN |  |  |  | 1
4636 | Poste concreto circular 11m/ 450daN |  |  |  | 1
4637 | Poste concreto circular 11m/ 600daN |  |  |  | 1
4639 | Poste concreto circular 11m/1000daN |  |  |  | 1
4697 | Poste concreto circular 11m/2000daN |  |  |  | 1
4640 | Poste concreto circular 12m/300daN |  |  |  | 1
4642 | Poste concreto circular 12m/600daN |  |  |  | 1
4793 | Poste concreto DT 8m/ 150daN |  |  |  | 1
4872 | Poste concreto DT 9m/ 100daN |  |  |  | 1
4795 | Poste concreto DT 9m/ 150daN |  |  |  | 1
4803 | Poste concreto DT 9m/ 300daN |  |  |  | 1
4798 | Poste concreto DT 10m/ 150daN |  |  |  | 1
4800 | Poste concreto DT 10m/ 300daN |  |  |  | 1
4804 | Poste concreto DT 10m/ 600daN |  |  |  | 1
4801 | Poste concreto DT 10m/1000daN |  |  |  | 1
4806 | Poste concreto DT 11m/ 200daN |  |  |  | 1
4807 | Poste concreto DT 11m/ 300daN |  |  |  | 1
4815 | Poste concreto DT 11m/ 600daN |  |  |  | 1
4818 | Poste concreto DT 11m/1000daN |  |  |  | 1
4831 | Poste concreto DT 11m/1500daN |  |  |  | 1
4820 | Poste concreto DT 12m/300daN |  |  |  | 1
4821 | Poste concreto DT 12m/600daN |  |  |  | 1
4760 | Poste madeira leve 10m/150daN |  |  |  | 1
4715 | Poste madeira medio 10m/300daN |  |  |  | 1
2153 | Sapatilha cabo aço até 9,5 mm |  |  |  | 1
6181 | Seccionador pre-formado cerca |  |  |  | 1
2179 | Sela para cruzeta |  |  |  | 1
2086 | Suporte L p/chave/para-raios em cruzeta |  |  |  | 1
23180 | Suporte Para raios em Trafo |  |  |  | 1
2123 | Suporta T p/chave e para-raio estrut. U |  |  |  | 1
2097 | Suporte transformador Circular 210 mm |  |  |  | 1
2098 | Suporte transformador Circular 225 mm |  |  |  | 1
2099 | Suporte transformador Circular 240 mm |  |  |  | 1
2100 | Suporte transformador Circular 255 mm |  |  |  | 1
2105 | Suporte transformador Circular 270 mm |  |  |  | 1
2102 | Suporte transformador poste DT |  |  |  | 1
15241 | Suporte vertical para isolador pilar |  |  |  | 1
21321 | Terminal bucha saída transfomador 225kva |  |  |  | 1
6894 | Terminal al chave fca cb 4/0 AWG |  |  |  | 1
6895 | Terminal al chave faca cb 336,4 MCM |  |  |  | 1
4751 | Tora de madeira D200 x 1000 mm |  |  |  | 1
27289 | Transf monofásico 10KVA 440/220V 15KV |  |  |  | 1
27288 | Transf monofásico 15KVA 440/220V 15KV |  |  |  | 1
27287 | Transf monofásico 25KVA 440/220V 15KV |  |  |  | 1
7140 | Transf monofásico 37,5KVA 440/220V 15KV |  |  |  | 1
27283 | Transf trifásico 30KVA 380/220V 15KV |  |  |  | 1
27282 | Transf trifásico 45KVA 380/220V 15KV |  |  |  | 1
27281 | Transf trifásico 75KVA 380/220V 15KV |  |  |  | 1
27280 | Transf trifásico 112,5KVA 380/220V 15KV |  |  |  | 1
22167 | Transf trifásico 150KVA 380/220V 15KV |  |  |  | 1
7206 | Transf trifásico 225KVA 380/220V 15KV |  |  |  | 1
14172 | Transf trifásico 300KVA 380/220V 15KV |  |  |  | 1
7491 | Braço comum IP d25x1000mm |  |  |  | 1
5360 | Fio de cobre isolado 1,5mm2 750V |  |  |  | 1
16365 | Lâmpada vapor sódio 70 W |  |  |  | 1
20042 | Luminária fechada p/ l. VS 70W |  |  |  | 1
1812 | Porca quadrada D16 mm |  |  |  | 1
16461 | Reator p/lâmpada VS 70 W - 220 V |  |  |  | 1
7500 | Relê fotoelétrico 5A 220V c/base |  |  |  | 1
15750 | Cabo coberto rede compacta al 15kV 50mm |  |  |  | 1
15763 | Espaçador losangular para rede compacta |  |  |  | 1
15782 | Anel de amarração para espaçadores |  |  |  | 1
16331 | Isolador tipo pino polimérico 13,8kv |  |  |  | 1
16438 | Cabo mensageiro rede compacta 9,5mm EHS |  |  |  | 1
15784 | Braço tipo L para rede compacta 15kV |  |  |  | 1
15786 | Braço tipo C para rede compacta 15kV |  |  |  | 1
15792 | Estribo para braço tipo L para rede compacta |  |  |  | 1
16604 | Pino curto para isolador tipo pino polimérico 15kV |  |  |  | 1
18903 | Anel de amarração isolador polimérico |  |  |  | 1
15788 | Braço antibalanço rede compacta 15kV |  |  |  | 1
18930 | Protetor de conector (capa protetora) 15Kv |  |  |  | 1
18927 | Protetor de bucha 15kV |  |  |  | 1
18917 | Grampo de ancoragem para cabo coberto 15Kv |  |  |  | 1
18956 | Suporte afastador horizontal para rede coberta 15Kv |  |  |  | 1
18955 | Perfil "U" para rede compacta |  |  |  | 1
FINALIZA ESTUDO
EXCEL 2007
LIMPAR
FINALIZA ESTUDO
EXCEL 2003

## SV. BASELIDES NARCISO WOLLINGER (hidden)
RELAÇÃO DE MATERIAIS
PROJETISTA | LEONARDO CESAR MORAES
FU | 16076
ESTUDO
NOME | PREFEITURA MUNICIPAL GOVERNADOR CELSO RAMOS | Elaborado por Jean E. Costanzi
OBRA | AMPLIAÇÃO DE REDE DE IP
LOCAL | SV. BASELIDES NARCISO WOLLINGER
MUNICIPIO | GOVERNADOR CELSO RAMOS
km AT
km BT | 0.11
km MT | 0
código | Descrição | INST. | RET. | REINS. | itens
2113 | Afastador armação sec. 500x900 mm |  |  |  | -
17252 | Alça preformada, serviço, cb cu 16mm2 |  |  |  | -
6603 | Alça preformada, serviço, cb cu 25mm2 |  |  |  | -
2189 | ADAP ESTRIBO CUNHA RET 1/0-2/0AWG 35MM2 |  |  |  | -
6211 | Alça pré-form distr cb cu 1/0AWG |  |  |  | -
2191 | ADAP ESTRIBO CUNHA RET 336,4AWG 35MM2 |  |  |  | -
6154 | Alça pre-form. Distr. CA/CAA 02 AWG |  |  |  | -
6156 | Alça pre-form. Distr. CA/CAA 2/0 AWG |  |  |  | -
6155 | Alça pre-form. Distr. CA/CAA 1/0 AWG |  |  |  | -
6167 | Alça pre-form. Estai aço 6,4mm |  |  |  | -
6168 | Alça pre-form. Estai aço 9,5mm |  |  |  | -
6153 | Alça pre-form. Distr. CA/CAA 04 AWG |  |  |  | -
15442 | Alça pre-form. Serviço cb al 10 mm² |  |  |  | -
35997 | Alça pré-form. Distr. Cabo Mult. 35 mm² | 2 |  |  | 1
35998 | Alça pré-form. Distr. Cabo Mult. 50 mm² |  |  |  | -
238 | Arame de aço galv. D4,0mm |  |  |  | -
2270 | Armação secundária 1 estribo |  |  |  | -
2271 | Armação secundária 2 estribos |  |  |  | -
2268 | Armação secundária 3 estribos |  |  |  | -
2269 | Armacao secundaria 4 estribos |  |  |  | -
15722 | Armação secundária 5 estribos |  |  |  | -
1827 | Arruela Quadrada 18x38x38x3mm | 4 |  |  | 1
23151 | Abraçadeira em nylon 7,6 preta 390mm | 36 |  |  | 1
21405 | Braçadeira Nylon 280 mm |  |  |  | -
229 | Cabo aço galv MR/SM D6,4mm |  |  |  | -
230 | Cabo aço galv MR/SM D9,5mm |  |  |  | -
5274 | Cabo aluminio CA 04 AWG |  |  |  | -
5275 | Cabo alumínio CA 02 AWG |  |  |  | -
5276 | Cabo alumínio CA 1/0 AWG 25 METROS |  |  |  | -
5283 | Cabo alumínio CAA 04 AWG |  |  |  | -
5280 | Cabo alumínio CA 336,4MCM |  |  |  | -
34171 | Cabo cobre Multiplexado 1x10+10mm² |  |  |  | -
15772 | Cabo cobre Multiplexado 2x10+10mm² |  |  |  | -
15775 | Cabo cobre Multiplexado 3x10+10mm² |  |  |  | -
15774 | Cabo cobre Multiplexado 3x25+25mm² |  |  |  | -
15778 | Cabo cobre Multiplexado 3x35+35mm² |  |  |  | -
15776 | Cabo cobre Multiplexado 3x50+50mm² |  |  |  | -
15505 | Cabo alum. Multiplexado 1x10+10mm² |  |  |  | -
15527 | Cabo alum. Multiplexado 2x10+10mm² |  |  |  | -
15528 | Cabo alum. Multiplexado 3x10+10mm² |  |  |  | -
15541 | Cabo alum. Multiplexado 3x16+16mm² |  |  |  | -
15542 | Cabo alum. Multiplexado 3x25+25mm² |  |  |  | -
17924 | Cabo alum. Multiplexado 1x35+35mm² |  |  |  | -
21839 | Cabo alum. Multiplexado 2x35+35mm² |  |  |  | -
15553 | Cabo alum. Multiplexado 3x35+35mm² |  |  |  | -
34254 | Cabo alum. Multiplexado 3x50+35mm² | 110 |  |  | 1
15927 | Cabo alum. Multiplexado 3x70+50mm² |  |  |  | -
17928 | Cabo alum. Multiplexado 3x120+70mm² |  |  |  | -
5387 | Cabo cobre isol 25 mm2 750 V |  |  |  | -
5388 | Cabo cobre isol 35 mm2 750 V |  |  |  | -
5390 | Cabo cobre isol 70 mm2 750 V |  |  |  | -
5316 | Cabo cobre isol 120 mm2 750 V |  |  |  | -
5332 | Cabo cobre isol. Extra-flex 25mm2 750 V |  |  |  | -
5230 | Cabo cobre nú meio duro 25 mm2 TERRA 30METROS | 3 |  |  | 1
5230 | Inst. Cabo cobre nú meio duro 25 mm2 BAIXA |  |  |  | -
32929 | RET. Cabo cobre nú meio duro 25 mm2 BAIXA RETIRADO |  |  |  | -
5230 | Cabo cobre nú meio duro 25 mm2 MÉDIA |  |  |  | -
5231 | Cabo cobre nú meio duro 35 mm2 |  |  |  | -
21131 | Capuz protetor para ponta de cabos |  |  |  | -
6774 | Conector linha vivaCU CB 16-120 MM2 10-70 MM2 |  |  |  | -
17031 | Cartucho Metálico vermelho | 2 |  |  | 1
17032 | Cartucho Metálico azul | 1 |  |  | 1
7709 | Chave Faca 1p 15kv |  |  |  | -
7738 | Chave fusivel 1P ganhco 50A 25,8KV 1250 A |  |  |  | -
7753 | Chave fusível base "C" 25KV 100A 6,3KA |  |  |  | -
7496 | Chave IP 1x50 198/242V NA |  |  |  | -
7497 | Chave IP 2x30 180/250V rele |  |  |  | -
1992 | Cinta poste circular D150 mm |  |  |  | -
1993 | Cinta poste circular D160 mm |  |  |  | -
1994 | Cinta poste circular D170 mm |  |  |  | -
1996 | Cinta poste circular D180 mm |  |  |  | -
1997 | Cinta poste circular D190 mm |  |  |  | -
1998 | Cinta poste circular D200 mm |  |  |  | -
2000 | Cinta poste circular D210 mm |  |  |  | -
2001 | Cinta poste circular D220 mm |  |  |  | -
2002 | Cinta poste circular D230 mm |  |  |  | -
2003 | Cinta poste circular D240 mm |  |  |  | -
2004 | Cinta poste circular D250 mm |  |  |  | -
2005 | Cinta poste circular D260 mm |  |  |  | -
2006 | Cinta poste circular D270 mm |  |  |  | -
2007 | Cinta poste circular D280 mm |  |  |  | -
2008 | Cinta poste circular D290 mm |  |  |  | -
2009 | Cinta poste circular D300 mm |  |  |  | -
2010 | Cinta poste circular D310 mm |  |  |  | -
2011 | Cinta poste circular D320 mm |  |  |  | -
2012 | Cinta poste circular D330 mm |  |  |  | -
2013 | Cinta poste circular D340 mm |  |  |  | -
2014 | Cinta poste circular D350 mm |  |  |  | -
2015 | Cinta poste circular D360 mm |  |  |  | -
14493 | Cinta poste circular D370 mm |  |  |  | -
2016 | Cinta poste circular D380 mm |  |  |  | -
2044 | Cinta poste circular D390 mm |  |  |  | -
2017 | Cinta poste circular D400 mm |  |  |  | -
2061 | Cinta poste retangular AT |  |  |  | -
2301 | Cinta poste retangular BT |  |  |  | -
6468 | Conector cunha Al Cb 2x2 - 1/0x4 AWG | 2 |  |  | 1
6785 | Conector cunha Al Cb 2x4 - 1/0x6 AWG |  |  |  | -
6784 | Conector cunha Al Cb 4x4 - 2x6 AWG |  |  |  | -
6783 | Conector cunha Al Cb 6x4 - 6x6 AWG |  |  |  | -
6467 | Conector cunha Al Cb 1/0 x 2 AWG |  |  |  | -
6466 | Conector cunha Al Cb 1/0 x 1/0 AWG |  |  |  | -
6404 | Conector cunha Al Cb 2/0 x 4 AWG |  |  |  | -
6405 | Conector cunha Al Cb 2/0 x 2 AWG | 1 |  |  | 1
6406 | Conector cunha Al Cb 2/0x1/0 - 3/0x2 AWG |  |  |  | -
6407 | Conector cunha Al Cb 2/0x2/0 - 3/0x4 AWG |  |  |  | -
6464 | Conector cunha Al Cb 3/0x3/0 - 4/0x2/0 AWG |  |  |  | -
6414 | Conector cunha Al Cb 336,4 x 6 AWG |  |  |  | -
6417 | Conector cunha Al Cb 336,4 x 4 AWG |  |  |  | -
6418 | Conector cunha Al Cb 336,4 x 2 AWG |  |  |  | -
6449 | Conector cunha Al Cb 336,4 x 336,4 AWG |  |  |  | -
16180 | Conector cunha Al Cb 4/0 x 2 AWG |  |  |  | -
6461 | Conector cunha Al Cb 4/0 x 4 AWG |  |  |  | -
6409 | Conector cunha Al Cb 4/0 x 6 AWG |  |  |  | -
6783 | Conector cunha Al Cb 4 x 6 AWG |  |  |  | -
6462 | Conector cunha Al Cb 4/0 x 1/0 AWG |  |  |  | -
6786 | Conector cunha Cu Cb 25mm² x 25mm² |  |  |  | -
6805 | Conector cunha Cu Cb 25mm² x 16mm² |  |  |  | -
6787 | Conector cunha Cu Cb 35mm² x 35mm² x50mm²x25mm² |  |  |  | -
6806 | Conector cunha Cu Cb 50mm² x 16mm² x35mm²x25mm² |  |  |  | -
6807 | Conector cunha Cu Cb 70mm² x 16mm² |  |  |  | -
6791 | Conector cunha Cu Cb 70mm² x 35mm² |  |  |  | -
6809 | Conector cunha Cu Cb 120mm² x 16mm² |  |  |  | -
6790 | Conector cunha Cu Cb 120mm² x 25mm² |  |  |  | -
6794 | Conector cunha Cu Cb 120mm² x 35mm² |  |  |  | -
6788 | Conector cunha Cu Cb 70mm² x 25mm² |  |  |  | -
6383 | Conector cunha tipo 1 | 1 |  |  | 1
6382 | Conector cunha tipo 2 |  |  |  | -
6381 | Conector cunha tipo 3 |  |  |  | -
6380 | Conector cunha tipo 4 |  |  |  | -
6384 | Conector cunha tipo 5 |  |  |  | -
6388 | Conector cunha tipo 6 |  |  |  | -
6385 | Conector cunha tipo 7 |  |  |  | -
6387 | Conector cunha tipo A |  |  |  | -
6386 | Conector cunha tipo B |  |  |  | -
6389 | Conector cunha tipo C |  |  |  | -
21755 | Conector de aterramento | 1 |  |  | 1
18530 | Conector perfurante 16-70 x 1,5-10 mm |  |  |  | -
18531 | Conector perfurante 16-70 x 6-35 mm² RAMAL |  |  |  | -
18532 | Conector perfurante 35-70 x 35-70 mm² BIGODES | 9 |  |  | 1
18533 | Conector perfurante 50-120 x 6-35 mm |  |  |  | -
18534 | Conector perfurante 50-120 x 50-120 mm |  |  |  | -
18274 | Conjunto Grampo de supensão |  |  |  | -
19327 | Conjunto Parafuso para Terminal chave faca |  |  |  | -
14265 | Cruzeta de concreto 2100mm 400 daN |  |  |  | -
4925 | Cruzeta de concreto 2400mm 400 daN |  |  |  | -
4895 | Cruzeta de madeira 90x112,5x2400 mm |  |  |  | -
13600 | Cruzeta em aço 90x90x2000 mm 400daN |  |  |  | -
7565 | Elo fusivel distr H 1A 500 mm |  |  |  | -
7566 | Elo fusivel distr H 2A 500 mm |  |  |  | -
7567 | Elo fusivel distr H 3A 500 mm |  |  |  | -
7569 | Elo fusivel distr H 5A 500 mm |  |  |  | -
7570 | Elo fusivel distr K 6A 500 mm |  |  |  | -
7571 | Elo fusivel distr K 8A 500 mm |  |  |  | -
7572 | Elo fusivel distr K 10A 500 mm |  |  |  | -
7574 | Elo fusivel distr K 15A 500 mm |  |  |  | -
6333 | Espaçador de rede secundária 5 fios |  |  |  | -
5264 | Fio alumínio recozido 4 AWG 9 METROS |  |  |  | -
5265 | Fio alumínioisolado 4 AWG mole amarração 6 METROS |  |  |  | -
18283 | Fio de cobre isolado AZUL 16mm2 750V |  |  |  | -
16464 | Fio de cobre isolado PRETO 10mm2 750V |  |  |  | -
5369 | Fio de cobre isolado PRETO 16mm2 750V |  |  |  | -
5224 | INST. Fio de cobre nu meio-duro 16mm² |  |  |  | -
17057 | RET. Fio de cobre nu meio-duro 16mm² RETIRADO |  |  |  | -
5228 | Fio de cobre recozido 16mm² |  |  |  | -
5627 | Fita alumínio 1x10mm |  |  |  | -
255 | Fita auto-fusão 19mmx10m | 1 |  |  | 1
256 | Fita isolante adesiva - rolo 20 m | 1 |  |  | 1
2255 | Gancho Olhal 500dan |  |  |  | -
5959 | GEL TRATAMENTO QUIMICO ATERR 2Kg P/ HASTE
6670 | Grampo term pass ca 4-1/0 caa 6-1/0 awg |  |  |  | -
2167 | Haste aterramento aço-cu D13x2400 mm | 1 |  |  | 1
2154 | Haste âncora d16x2400mm |  |  |  | -
5191 | Isolador disco porc d165mm 7,5kv |  |  |  | -
5188 | Isolador disco vidro d165mm 7,5kv |  |  |  | -
13692 | Isolador pilar porc. 25 KV |  |  |  | -
5013 | Isolador roldana 76x79 mm - |  |  |  | -
14168 | Isolador tipo bastão 25 KV |  |  |  | -
5035 | Isolador pino vidro. 2 corpos d35mm 25Kv |  |  |  | -
5026 | Isolador pino porc. 2 corpos d35mm 25Kv |  |  |  | -
5028 | Isolador pino porc. 1 corpo d25mm 15Kv |  |  |  | -
5036 | Isolador pino vidro. 1 corpo d25mm 15Kv |  |  |  | -
6721 | Luva emenda compressão CA 2 AWG |  |  |  | -
6720 | Luva emenda compressão CA 4 AWG |  |  |  | -
6722 | Luva emenda compressão CA 1/0 AWG |  |  |  | -
6706 | Luva emenda compressão CAA 4 AWG |  |  |  | -
6731 | Luva emenda compressão CU 25mm² |  |  |  | -
6732 | Luva emenda compressão CU 35mm² |  |  |  | -
7623 | Para raio distribuição 5KA 21KV Oxido de zinco (25kv) |  |  |  | -
25583 | LUVA EMENDA COMPR PRE-ISOLADA AL 35MM2 |  |  |  | -
25584 | LUVA EMENDA COMPR PRE-ISOLADA AL 50MM2 |  |  |  | -
25585 | LUVA EMENDA COMPR PRE-ISOLADA AL 70MM2
25587 | LUVA EMENDA COMPR PRE-ISOLADA AL 120MM2 |  |  |  | -
6183 | Manilha sapatilha 5000 daN |  |  |  | -
2181 | Mão francesa perfilada aço 726 mm |  |  |  | -
2174 | Mão francesa plana aço 726 mm |  |  |  | -
2242 | Olhal para parafuso 5000 daN | 8 |  |  | 1
13486 | Para raio distribuição 10KA 12KV Oxido de zinco (15kv) |  |  |  | -
16525 | Para raio BT 280 V |  |  |  | -
1798 | Parafuso cab abaul D16 x 45 mm |  |  |  | -
1799 | Parafuso cab abaul D16 x 70 mm |  |  |  | -
1794 | Parafuso cab abaul D16 x 150 mm |  |  |  | -
1620 | Parafuso cab quad D16 x 125 mm |  |  |  | -
1666 | Parafuso cab quad D16 x 150 mm |  |  |  | -
1670 | Parafuso cab quad D16 x 200 mm |  |  |  | -
1624 | Parafuso cab quad D16 x 250 mm | 1 |  |  | 1
1625 | Parafuso cab quad D16 x 300 mm | 3 |  |  | 1
1731 | Parafuso cab quad rosca dupla D16 x 500 mm |  |  |  | -
1639 | Parafuso cab quad D16 x 450 mm |  |  |  | -
14182 | Pino fixação isolador pilar 25 x 20 mm |  |  |  | -
14183 | Pino fixação isolador pilar 140 x 60 mm |  |  |  | -
14185 | Pino fixação isolador pilar 200 x 60 mm |  |  |  | -
2274 | Pino isolador cab. Chumbo d25mm 294mm |  |  |  | -
2276 | Pino isolador cab. Chumbo d35mm 324mm |  |  |  | -
36159 | Parafuso Sextavado Inox M12X60MM |  |  |  | -
4627 | Poste concreto circular 10m/ 150daN |  |  |  | -
4628 | Poste concreto circular 10m/ 300daN |  |  |  | -
4629 | Poste concreto circular 10m/ 450daN |  |  |  | -
4630 | Poste concreto circular 10m/ 600daN |  |  |  | -
4632 | Poste concreto circular 10m/1000daN |  |  |  | -
4635 | Poste concreto circular 11m/ 300daN |  |  |  | -
4636 | Poste concreto circular 11m/ 450daN |  |  |  | -
4637 | Poste concreto circular 11m/ 600daN |  |  |  | -
4640 | Poste concreto circular 12m/300daN |  |  |  | -
4697 | Poste concreto circular 11m/2000daN |  |  |  | -
4644 | Poste concreto circular 12m/1000daN |  |  |  | -
4642 | Poste concreto circular 12m/600daN |  |  |  | -
25768 | Poste Polimerico PRFV 10/300daN 02 Segmentos | 1 |  |  | 1
25767 | Poste Polimerico PRFV 10/600daN 02 Segmentos | 2 |  |  | 1
4795 | Poste concreto DT 9m/ 150daN |  |  |  | -
4803 | Poste concreto DT 9m/ 300daN |  |  |  | -
4798 | Poste concreto DT 10m/ 150daN |  |  |  | -
4800 | Poste concreto DT 10m/ 300daN |  |  |  | -
4804 | Poste concreto DT 10m/ 600daN |  |  |  | -
4801 | Poste concreto DT 10m/1000daN |  |  |  | -
4806 | Poste concreto DT 11m/ 200daN |  |  |  | -
4807 | Poste concreto DT 11m/ 300daN |  |  |  | -
4815 | Poste concreto DT 11m/ 600daN |  |  |  | -
4818 | Poste concreto DT 11m/1000daN |  |  |  | -
4831 | Poste concreto DT 11m/1500daN |  |  |  | -
4820 | Poste concreto DT 12m/300daN |  |  |  | -
4821 | Poste concreto DT 12m/600daN |  |  |  | -
4760 | Poste madeira leve 10m/150daN |  |  |  | -
36470 | Terminal Adaptador Bandeira 4 furos 14MM |  |  |  | -
7292 | RELIGADOR AUTOMAT 13,8KV 400A 10KA POSTE VELHO |  |  |  | -
18433 | RELIGADOR AUTOMAT 13,8KV 560A 12KA POSTE NOVO
2153 | Sapatilha cabo aço até 9,5 mm | 6 |  |  | 1
6181 | Seccionador pre-formado cerca |  |  |  | -
2179 | Sela para cruzeta |  |  |  | -
15241 | Suporte vertical isolador pilar |  |  |  | -
2086 | Suporte L p/chave/para-raios em cruzeta |  |  |  | -
23180 | Suporte Para raios em Trafo |  |  |  | -
2123 | Suporta T p/chave e para-raio estrut. U |  |  |  | -
2097 | Suporte transformador Circular 210 mm |  |  |  | -
2098 | Suporte transformador Circular 225 mm |  |  |  | -
2099 | Suporte transformador Circular 240 mm |  |  |  | -
2100 | Suporte transformador Circular 255 mm |  |  |  | -
2105 | Suporte transformador Circular 270 mm |  |  |  | -
2102 | Suporte transformador poste DT |  |  |  | -
21126 | Massa Borracha Sintetica para emenda rede compacta |  |  |  | -
21321 | Conetor terminal reto CU+SN CB 120mm2 02 |  |  |  | -
21134 | Terminal de compressão pré isolado 70mm² |  |  |  | -
25588 | Terminal de compressão pré isolado 120mm² |  |  |  | -
21319 | CONECTOR TERMINAL CU 70MM2 2F
21317 | CONECTOR TERMINAL CU 35MM2 2F
21134 | TERMINAL COMPRESSAO PRE-ISOLADO 70 MM2
25588 | TERMINAL COMPRES PRE-ISOL BT 120MM2
4751 | Tora de madeira D200 x 1000 mm | 1 |  |  | 1
27289 | Transf monofásico 10KVA 440/220V 15KV |  |  |  | -
27288 | Transf monofásico 15KVA 440/220V 15KV |  |  |  | -
27287 | Transf monofásico 25KVA 440/220V 15KV |  |  |  | -
7140 | Transf monofásico 37,5KVA 440/220V 15KV |  |  |  | -
27283 | Transf trifásico 30KVA 380/220V 15KV |  |  |  | -
7184 | Transf trifásico 45KVA 380/220V 15KV |  |  |  | -
27281 | Transf trifásico 75KVA 380/220V 15KV |  |  |  | -
27280 | Transf trifásico 112,5KVA 380/220V 15KV |  |  |  | -
7194 | Transf trifásico 150KVA 380/220V 15KV |  |  |  | -
7206 | Transf trifásico 225KVA 380/220V 15KV |  |  |  | -
14172 | Transf trifásico 300KVA 380/220V 15KV |  |  |  | -
7491 | Braço comum IP d25x1000mm |  |  |  | -
5360 | Fio de cobre isolado 1,5mm2 750V |  |  |  | -
35107 | Fixador de perfil "U" |  |  |  | -
16331 | Isolador pino polimerico 15KV 25x60MM |  |  |  | -
1812 | Porca quadrada D16 mm |  |  |  | -
2241 | Porca Olhal 16mm Acço/Ferro |  |  |  | -
7500 | Relê fotoelétrico 5A 220V c/base |  |  |  | -
15750 | Cabo coberto rede compacta al 15kV 50mm |  |  |  | -
15763 | Espaçador losangular para rede compacta 15V |  |  |  | -
15782 | Anel de amarração para espaçadores (KIT) |  |  |  | -
18903 | Anel de amarração para isolador polimérico |  |  |  | -
16332 | Isolador tipo pino polimérico 25kv 25X70mm |  |  |  | -
16438 | Cabo mensageiro rede compacta 9,5mm EHS 200 METROS |  |  |  | -
15791 | Cantoneira auxiliar |  |  |  | -
15787 | Braço tipo C para rede compacta 25kV |  |  |  | -
15785 | Braço tipo L para rede compacta 25kV |  |  |  | -
18955 | Perfil "U" para rede compacta 6,93X38,05X900MM |  |  |  | -
15790 | Suporte Z rede para rede compacta |  |  |  | -
18956 | Suporte afastador horizontal para rede compacta |  |  |  | -
17519 | Suporte horizontal para rede compacta 25/35KV |  |  |  | -
15792 | Estribo para braço tipo L para rede compacta |  |  |  | -
16604 | Pino curto para isolador tipo pino polimérico D 25,00 MM |  |  |  | -
30377 | CABO COBERTO COBRE XLPE 15 KV 16 MM2 |  |  |  | -
15789 | Braço antibalanço rede compacta 25kV |  |  |  | -
41982 | Manta de recomposição da cobertura |  |  |  | -
15766 | Espaçador vertical 15 kV |  |  |  | -
18917 | Grampo de ancoragem para cabo coberto 50mm15Kv |  |  |  | -
|  |  |  | FIM | 1
1
| MATERIAIS RETIRADOS |  |  |  | 1
1
código | Descrição | QTDE | BOM | SUCATA | 1
2110 | Afastador armação sec. 250x900 mm |  |  |  | 1
6150 | Alça pre-form. Distr. CA 336,4 MCM |  |  |  | 1
6154 | Alça pre-form. Distr. CA/CAA 02 AWG |  |  |  | 1
6153 | Alça pre-form. Distr. CA/CAA 04 AWG |  |  |  | 1
6155 | Alça pre-form. Distr. CA/CAA 1/0 AWG |  |  |  | 1
6167 | Alça pre-form. Estai aço 6,4mm |  |  |  | 1
6168 | Alça pre-form. Estai aço 9,5mm |  |  |  | 1
15391 | Alça pre-form. Serviço cobre 10 mm² |  |  |  | 1
15442 | Alça pre-form. Serviço cb al 10 mm² |  |  |  | 1
238 | Arame de aço galv. D4,0mm |  |  |  | 1
2270 | Armação secundária 1 estribo |  |  |  | 1
2271 | Armação secundária 2 estribos |  |  |  | 1
2268 | Armação secundária 3 estribos haste |  |  |  | 1
2269 | Armacao secundaria 4 estribos |  |  |  | 1
15722 | Armação secundária 5 estribos haste |  |  |  | 1
1827 | Arruela Quadrada 18x38x38x3mm |  |  |  | 1
23151 | Braçadeira Plástica 200 mm |  |  |  | 1
229 | Cabo aço galv MR/SM D6,4mm |  |  |  | 1
230 | Cabo aço galv MR/SM D9,5mm |  |  |  | 1
5274 | Cabo aluminio CA 04 AWG |  |  |  | 1
5275 | Cabo alumínio CA 02 AWG |  |  |  | 1
5276 | Cabo alumínio CA 1/0 AWG |  |  |  | 1
5283 | Cabo alumínio CAA 04 AWG |  |  |  | 1
5280 | Cabo alumínio CA 336,4MCM |  |  |  | 1
15733 | Cabo cobre Multiplexado 1x10+10mm² |  |  |  | 1
15772 | Cabo cobre Multiplexado 2x10+10mm² |  |  |  | 1
15775 | Cabo cobre Multiplexado 3x10+10mm² |  |  |  | 1
15505 | Cabo alum. Multiplexado 1x10+10mm² |  |  |  | 1
15527 | Cabo alum. Multiplexado 2x10+10mm² |  |  |  | 1
15528 | Cabo alum. Multiplexado 3x10+10mm² |  |  |  | 1
15541 | Cabo alum. Multiplexado 3x16+16mm² |  |  |  | 1
15542 | Cabo alum. Multiplexado 3x25+25mm² |  |  |  | 1
17924 | Cabo alum. Multiplexado 1x35+35mm² |  |  |  | 1
21839 | Cabo alum. Multiplexado 2x35+35mm² |  |  |  | 1
15553 | Cabo alum. Multiplexado 3x35+35mm² |  |  |  | 1
34254 | Cabo alum. Multiplexado 3x50+35mm² |  |  |  | 1
34255 | Cabo alum. Multiplexado 3x70+50mm² |  |  |  | 1
17928 | Cabo alum. Multiplexado 3x120+70mm² |  |  |  | 1
5387 | Cabo cobre isol 25 mm2 750 V |  |  |  | 1
5388 | Cabo cobre isol 35 mm2 750 V |  |  |  | 1
5390 | Cabo cobre isol 70 mm2 750 V |  |  |  | 1
5316 | Cabo cobre isol 120 mm2 750 V |  |  |  | 1
5332 | Cabo cobre isol. Extra-flex 25 mm2 |  |  |  | 1
5230 | Cabo cobre nú meio duro 25 mm2 TERRA |  |  |  | 1
5230 | Inst. Cabo cobre nú meio duro 25 mm2 BAIXA |  |  |  | 1
32929 | RET. Cabo cobre nú meio duro 25 mm2 BAIXA |  |  |  | 1
5230 | Cabo cobre nú meio duro 25 mm2 MÉDIA |  |  |  | 1
5231 | Cabo cobre nú meio duro 35 mm2 |  |  |  | 1
21131 | Capuz protetor para ponta de cabos |  |  |  | 1
17032 | Cartucho Metálico azul |  |  |  | 1
17031 | Cartucho Metálico vermelho |  |  |  | 1
2145 | Chapa estai 3200 daN |  |  |  | 1
7709 | Chave Faca 1p 15kv |  |  |  | 1
7716 | Chave Faca 1p 25kv |  |  |  | 1
7753 | Chave fusível base "C" 25KV 100A 6,3KA |  |  |  | 1
7496 | Chave IP 1x50 198/242V NA |  |  |  | 1
7497 | Chave IP 2x30 180/250V rele |  |  |  | 1
1992 | Cinta poste circular D150 mm |  |  |  | 1
1993 | Cinta poste circular D160 mm |  |  |  | 1
1994 | Cinta poste circular D170 mm |  |  |  | 1
1996 | Cinta poste circular D180 mm |  |  |  | 1
1997 | Cinta poste circular D190 mm |  |  |  | 1
1998 | Cinta poste circular D200 mm |  |  |  | 1
2000 | Cinta poste circular D210 mm |  |  |  | 1
2001 | Cinta poste circular D220 mm |  |  |  | 1
2002 | Cinta poste circular D230 mm |  |  |  | 1
2003 | Cinta poste circular D240 mm |  |  |  | 1
2004 | Cinta poste circular D250 mm |  |  |  | 1
2005 | Cinta poste circular D260 mm |  |  |  | 1
2006 | Cinta poste circular D270 mm |  |  |  | 1
2007 | Cinta poste circular D280 mm |  |  |  | 1
2008 | Cinta poste circular D290 mm |  |  |  | 1
2009 | Cinta poste circular D300 mm |  |  |  | 1
2010 | Cinta poste circular D310 mm |  |  |  | 1
2011 | Cinta poste circular D320 mm |  |  |  | 1
2012 | Cinta poste circular D330 mm |  |  |  | 1
2013 | Cinta poste circular D340 mm |  |  |  | 1
2014 | Cinta poste circular D350 mm |  |  |  | 1
2015 | Cinta poste circular D360 mm |  |  |  | 1
14493 | Cinta poste circular D370 mm |  |  |  | 1
2016 | Cinta poste circular D380 mm |  |  |  | 1
2044 | Cinta poste circular D390 mm |  |  |  | 1
2017 | Cinta poste circular D400 mm |  |  |  | 1
2061 | Cinta poste retangular AT |  |  |  | 1
2301 | Cinta poste retangular BT |  |  |  | 1
6468 | Conector cunha Al Cb 2x2 - 1/0x4 AWG |  |  |  | 1
6785 | Conector cunha Al Cb 2x4 - 1/0x6 AWG |  |  |  | 1
6784 | Conector cunha Al Cb 4x4 - 2x6 AWG |  |  |  | 1
6783 | Conector cunha Al Cb 6x4 - 6x6 AWG |  |  |  | 1
6467 | Conector cunha Al Cb 1/0 x 2 AWG |  |  |  | 1
6466 | Conector cunha Al Cb 1/0 x 1/0 AWG |  |  |  | 1
6404 | Conector cunha Al Cb 2/0 x 4 AWG |  |  |  | 1
6405 | Conector cunha Al Cb 2/0 x 2 AWG |  |  |  | 1
6406 | Conector cunha Al Cb 2/0x1/0 - 3/0x2 AWG |  |  |  | 1
6407 | Conector cunha Al Cb 2/0x2/0 - 3/0x4 AWG |  |  |  | 1
6464 | Conector cunha Al Cb 3/0x3/0 - 4/0x2/0 AWG |  |  |  | 1
6414 | Conector cunha Al Cb 336,4 x 6 AWG |  |  |  | 1
6417 | Conector cunha Al Cb 336,4 x 4 AWG |  |  |  | 1
6418 | Conector cunha Al Cb 336,4 x 2 AWG |  |  |  | 1
6449 | Conector cunha Al Cb 336,4 x 336,4 AWG |  |  |  | 1
16180 | Conector cunha Al Cb 4/0 x 2 AWG |  |  |  | 1
6461 | Conector cunha Al Cb 4/0 x 4 AWG |  |  |  | 1
6409 | Conector cunha Al Cb 4/0 x 6 AWG |  |  |  | 1
6783 | Conector cunha Al Cb 4 x 6 AWG |  |  |  | 1
6462 | Conector cunha Al Cb 4/0 x 1/0 AWG |  |  |  | 1
6786 | Conector cunha Cu Cb 25mm² x 25mm² |  |  |  | 1
6805 | Conector cunha Cu Cb 25mm² x 16mm² |  |  |  | 1
6787 | Conector cunha Cu Cb 35mm² x 35mm² x50mm²x25mm² |  |  |  | 1
6806 | Conector cunha Cu Cb 50mm² x 16mm² x35mm²x25mm² |  |  |  | 1
6807 | Conector cunha Cu Cb 70mm² x 16mm² |  |  |  | 1
6791 | Conector cunha Cu Cb 70mm² x 35mm² |  |  |  | 1
6809 | Conector cunha Cu Cb 120mm² x 16mm² |  |  |  | 1
6790 | Conector cunha Cu Cb 120mm² x 25mm² |  |  |  | 1
6794 | Conector cunha Cu Cb 120mm² x 35mm² |  |  |  | 1
6788 | Conector cunha Cu Cb 70mm² x 25mm² |  |  |  | 1
6383 | Conector cunha tipo 1 |  |  |  | 1
6382 | Conector cunha tipo 2 |  |  |  | 1
6381 | Conector cunha tipo 3 |  |  |  | 1
6380 | Conector cunha tipo 4 |  |  |  | 1
6384 | Conector cunha tipo 5 |  |  |  | 1
6388 | Conector cunha tipo 6 |  |  |  | 1
6385 | Conector cunha tipo 7 |  |  |  | 1
6387 | Conector cunha tipo A |  |  |  | 1
6386 | Conector cunha tipo B |  |  |  | 1
6389 | Conector cunha tipo C |  |  |  | 1
21818 | Conector de aterramento |  |  |  | 1
18530 | Conector perfurante 16-70 x 1,5-10 mm IP |  |  |  | 1
18531 | Conector perfurante 16-70 x 6-35 mm² RAMAL |  |  |  | 1
18532 | Conector perfurante 35-70 x 35-70 mm² BIGODES |  |  |  | 1
18533 | Conector perfurante 50-120 x 6-35 mm |  |  |  | 1
18534 | Conector perfurante 50-120 x 50-120 mm |  |  |  | 1
18274 | Conjunto Grampo de supensão |  |  |  | 1
19327 | Conjunto Parafuso para Terminal chave faca |  |  |  | 1
14265 | Cruzeta de concreto 2100mm 400 daN |  |  |  | 1
4925 | Cruzeta de concreto 2400mm 400 daN |  |  |  | 1
4895 | Cruzeta de madeira 90x112,5x2400 mm |  |  |  | 1
13600 | Cruzeta em aço 90x90x2000 mm 400daN |  |  |  | 1
7565 | Elo fusivel distr H 1A 500 mm |  |  |  | 1
7566 | Elo fusivel distr H 2A 500 mm |  |  |  | 1
7567 | Elo fusivel distr H 3A 500 mm |  |  |  | 1
7569 | Elo fusivel distr H 5A 500 mm |  |  |  | 1
7570 | Elo fusivel distr K 6A 500 mm |  |  |  | 1
7571 | Elo fusivel distr K 8A 500 mm |  |  |  | 1
7572 | Elo fusivel distr K 10A 500 mm |  |  |  | 1
7574 | Elo fusivel distr K 15A 500 mm |  |  |  | 1
6333 | Espaçador de rede secundária 5 fios |  |  |  | 1
5264 | Fio alumínio recozido 4 AWG |  |  |  | 1
5340 | Fio de cobre isolado AZUL 10mm2 750V |  |  |  | 1
18283 | Fio de cobre isolado AZUL 16mm2 750V |  |  |  | 1
5368 | Fio de cobre isolado PRETO 10mm2 750V |  |  |  | 1
5369 | Fio de cobre isolado PRETO 16mm2 750V |  |  |  | 1
5224 | INST. Fio de cobre nu meio-duro 16mm² |  |  |  | 1
17057 | RET. Fio de cobre nu meio-duro 16mm² |  |  |  | 1
5228 | Fio de cobre recozido 16mm² |  |  |  | 1
5627 | Fita alumínio 1x10mm |  |  |  | 1
255 | Fita auto-fusão 19mmx10m |  |  |  | 1
256 | Fita isolante adesiva - rolo 20 m |  |  |  | 1
2255 | Gancho Olhal 500dan |  |  |  | 1
6670 | Grampo term pass ca 4-1/0 caa 6-1/0 awg |  |  |  | 1
2167 | Haste aterramento aço-cu D13x2400 mm |  |  |  | 1
2154 | Haste âncora d16x2400mm |  |  |  | 1
5191 | Isolador disco porc d165mm 7,5kv |  |  |  | 1
5188 | Isolador disco vidro d165mm 7,5kv |  |  |  | 1
13692 | Isolador pilar porc. 25 KV |  |  |  | 1
5013 | Isolador roldana 76x79 mm |  |  |  | 1
14168 | Isolador tipo bastão 25 KV |  |  |  | 1
5035 | Isolador pino vidro. 2 corpos d35mm 25Kv |  |  |  | 1
5026 | Isolador pino porc. 2 corpos d35mm 25Kv |  |  |  | 1
5028 | Isolador pino porc. 1 corpo d25mm 15Kv |  |  |  | 1
5036 | Isolador pino vidro. 1 corpo d25mm 15Kv |  |  |  | 1
6721 | Luva emenda compressão CA 2 AWG |  |  |  | 1
6720 | Luva emenda compressão CA 4 AWG |  |  |  | 1
6722 | Luva emenda compressão CA 1/0 AWG |  |  |  | 1
6706 | Luva emenda compressão CAA 4 AWG |  |  |  | 1
6731 | Luva emenda compressão CU 25mm² |  |  |  | 1
6732 | Luva emenda compressão CU 35mm² |  |  |  | 1
6730 | Luva emenda compressão CU 16mm² |  |  |  | 1
6183 | Manilha sapatilha 5000 daN |  |  |  | 1
2181 | Mão francesa perfilada aço 726 mm |  |  |  | 1
2174 | Mão francesa plana aço 726 mm |  |  |  | 1
2242 | Olhal para parafuso 5000 daN |  |  |  | 1
13486 | Para raio distribuição 10KA 12KV |  |  |  | 1
1798 | Parafuso cab abaul D16 x 45 mm |  |  |  | 1
1799 | Parafuso cab abaul D16 x 70 mm |  |  |  | 1
1794 | Parafuso cab abaul D16 x 150 mm |  |  |  | 1
1620 | Parafuso cab quad D16 x 125 mm |  |  |  | 1
1666 | Parafuso cab quad D16 x 150 mm |  |  |  | 1
1670 | Parafuso cab quad D16 x 200 mm |  |  |  | 1
1624 | Parafuso cab quad D16 x 250 mm |  |  |  | 1
1625 | Parafuso cab quad D16 x 300 mm |  |  |  | 1
1626 | Parafuso cab quad D16 x 350 mm |  |  |  | 1
1639 | Parafuso cab quad D16 x 450 mm |  |  |  | 1
14182 | Pino fixação isolador pilar 25 x 20 mm |  |  |  | 1
14183 | Pino fixação isolador pilar 140 x 60 mm |  |  |  | 1
14185 | Pino fixação isolador pilar 200 x 60 mm |  |  |  | 1
2274 | Pino isolador cab. Chumbo d25mm 294mm |  |  |  | 1
2276 | Pino isolador cab. Chumbo d35mm 324mm |  |  |  | 1
4625 | Poste concreto circular 9m/ 150daN |  |  |  | 1
4627 | Poste concreto circular 10m/ 150daN |  |  |  | 1
4628 | Poste concreto circular 10m/ 300daN |  |  |  | 1
4629 | Poste concreto circular 10m/ 450daN |  |  |  | 1
4630 | Poste concreto circular 10m/ 600daN |  |  |  | 1
4632 | Poste concreto circular 10m/1000daN |  |  |  | 1
4635 | Poste concreto circular 11m/ 300daN |  |  |  | 1
4636 | Poste concreto circular 11m/ 450daN |  |  |  | 1
4637 | Poste concreto circular 11m/ 600daN |  |  |  | 1
4639 | Poste concreto circular 11m/1000daN |  |  |  | 1
4697 | Poste concreto circular 11m/2000daN |  |  |  | 1
4640 | Poste concreto circular 12m/300daN |  |  |  | 1
4642 | Poste concreto circular 12m/600daN |  |  |  | 1
4793 | Poste concreto DT 8m/ 150daN |  |  |  | 1
4872 | Poste concreto DT 9m/ 100daN |  |  |  | 1
4795 | Poste concreto DT 9m/ 150daN |  |  |  | 1
4803 | Poste concreto DT 9m/ 300daN |  |  |  | 1
4798 | Poste concreto DT 10m/ 150daN |  |  |  | 1
4800 | Poste concreto DT 10m/ 300daN |  |  |  | 1
4804 | Poste concreto DT 10m/ 600daN |  |  |  | 1
4801 | Poste concreto DT 10m/1000daN |  |  |  | 1
4806 | Poste concreto DT 11m/ 200daN |  |  |  | 1
4807 | Poste concreto DT 11m/ 300daN |  |  |  | 1
4815 | Poste concreto DT 11m/ 600daN |  |  |  | 1
4818 | Poste concreto DT 11m/1000daN |  |  |  | 1
4831 | Poste concreto DT 11m/1500daN |  |  |  | 1
4820 | Poste concreto DT 12m/300daN |  |  |  | 1
4821 | Poste concreto DT 12m/600daN |  |  |  | 1
4760 | Poste madeira leve 10m/150daN |  |  |  | 1
4715 | Poste madeira medio 10m/300daN |  |  |  | 1
2153 | Sapatilha cabo aço até 9,5 mm |  |  |  | 1
6181 | Seccionador pre-formado cerca |  |  |  | 1
2179 | Sela para cruzeta |  |  |  | 1
2086 | Suporte L p/chave/para-raios em cruzeta |  |  |  | 1
23180 | Suporte Para raios em Trafo |  |  |  | 1
2123 | Suporta T p/chave e para-raio estrut. U |  |  |  | 1
2097 | Suporte transformador Circular 210 mm |  |  |  | 1
2098 | Suporte transformador Circular 225 mm |  |  |  | 1
2099 | Suporte transformador Circular 240 mm |  |  |  | 1
2100 | Suporte transformador Circular 255 mm |  |  |  | 1
2105 | Suporte transformador Circular 270 mm |  |  |  | 1
2102 | Suporte transformador poste DT |  |  |  | 1
15241 | Suporte vertical para isolador pilar |  |  |  | 1
21321 | Terminal bucha saída transfomador 225kva |  |  |  | 1
6894 | Terminal al chave fca cb 4/0 AWG |  |  |  | 1
6895 | Terminal al chave faca cb 336,4 MCM |  |  |  | 1
4751 | Tora de madeira D200 x 1000 mm |  |  |  | 1
27289 | Transf monofásico 10KVA 440/220V 15KV |  |  |  | 1
27288 | Transf monofásico 15KVA 440/220V 15KV |  |  |  | 1
27287 | Transf monofásico 25KVA 440/220V 15KV |  |  |  | 1
7140 | Transf monofásico 37,5KVA 440/220V 15KV |  |  |  | 1
27283 | Transf trifásico 30KVA 380/220V 15KV |  |  |  | 1
27282 | Transf trifásico 45KVA 380/220V 15KV |  |  |  | 1
27281 | Transf trifásico 75KVA 380/220V 15KV |  |  |  | 1
27280 | Transf trifásico 112,5KVA 380/220V 15KV |  |  |  | 1
22167 | Transf trifásico 150KVA 380/220V 15KV |  |  |  | 1
7206 | Transf trifásico 225KVA 380/220V 15KV |  |  |  | 1
14172 | Transf trifásico 300KVA 380/220V 15KV |  |  |  | 1
7491 | Braço comum IP d25x1000mm |  |  |  | 1
5360 | Fio de cobre isolado 1,5mm2 750V |  |  |  | 1
16365 | Lâmpada vapor sódio 70 W |  |  |  | 1
20042 | Luminária fechada p/ l. VS 70W |  |  |  | 1
1812 | Porca quadrada D16 mm |  |  |  | 1
16461 | Reator p/lâmpada VS 70 W - 220 V |  |  |  | 1
7500 | Relê fotoelétrico 5A 220V c/base |  |  |  | 1
15750 | Cabo coberto rede compacta al 15kV 50mm |  |  |  | 1
15763 | Espaçador losangular para rede compacta |  |  |  | 1
15782 | Anel de amarração para espaçadores |  |  |  | 1
16331 | Isolador tipo pino polimérico 13,8kv |  |  |  | 1
16438 | Cabo mensageiro rede compacta 9,5mm EHS |  |  |  | 1
15784 | Braço tipo L para rede compacta 15kV |  |  |  | 1
15786 | Braço tipo C para rede compacta 15kV |  |  |  | 1
15792 | Estribo para braço tipo L para rede compacta |  |  |  | 1
16604 | Pino curto para isolador tipo pino polimérico 15kV |  |  |  | 1
18903 | Anel de amarração isolador polimérico |  |  |  | 1
15788 | Braço antibalanço rede compacta 15kV |  |  |  | 1
18930 | Protetor de conector (capa protetora) 15Kv |  |  |  | 1
18927 | Protetor de bucha 15kV |  |  |  | 1
18917 | Grampo de ancoragem para cabo coberto 15Kv |  |  |  | 1
18956 | Suporte afastador horizontal para rede coberta 15Kv |  |  |  | 1
18955 | Perfil "U" para rede compacta |  |  |  | 1
FINALIZA ESTUDO
EXCEL 2007
LIMPAR
FINALIZA ESTUDO
EXCEL 2003

## SV. DAS PEDRAS (hidden)
RELAÇÃO DE MATERIAIS
PROJETISTA | LEONARDO CESAR MORAES
FU | 16076
ESTUDO
NOME | PREFEITURA MUNICIPAL GOVERNADOR CELSO RAMOS | Elaborado por Jean E. Costanzi
OBRA | AMPLIAÇÃO DE REDE DE IP
LOCAL | SV. DAS PEDRAS
MUNICIPIO | GOVERNADOR CELSO RAMOS
km AT
km BT | 0.11
km MT | 0
código | Descrição | INST. | RET. | REINS. | itens
2113 | Afastador armação sec. 500x900 mm | 2 |  |  | 1
17252 | Alça preformada, serviço, cb cu 16mm2 |  |  |  | -
6603 | Alça preformada, serviço, cb cu 25mm2 |  |  |  | -
2189 | ADAP ESTRIBO CUNHA RET 1/0-2/0AWG 35MM2 |  |  |  | -
6211 | Alça pré-form distr cb cu 1/0AWG |  |  |  | -
2191 | ADAP ESTRIBO CUNHA RET 336,4AWG 35MM2 |  |  |  | -
6154 | Alça pre-form. Distr. CA/CAA 02 AWG |  |  |  | -
6156 | Alça pre-form. Distr. CA/CAA 2/0 AWG |  |  |  | -
6155 | Alça pre-form. Distr. CA/CAA 1/0 AWG |  |  |  | -
6167 | Alça pre-form. Estai aço 6,4mm |  |  |  | -
6168 | Alça pre-form. Estai aço 9,5mm |  |  |  | -
6153 | Alça pre-form. Distr. CA/CAA 04 AWG |  |  |  | -
15442 | Alça pre-form. Serviço cb al 10 mm² |  |  |  | -
35997 | Alça pré-form. Distr. Cabo Mult. 35 mm² | 4 |  |  | 1
35998 | Alça pré-form. Distr. Cabo Mult. 50 mm² |  |  |  | -
238 | Arame de aço galv. D4,0mm |  |  |  | -
2270 | Armação secundária 1 estribo | 4 | 2 |  | 1
2271 | Armação secundária 2 estribos |  | 1 |  | 1
2268 | Armação secundária 3 estribos |  |  |  | -
2269 | Armacao secundaria 4 estribos |  |  |  | -
15722 | Armação secundária 5 estribos |  |  |  | -
1827 | Arruela Quadrada 18x38x38x3mm | 13 | 11 |  | 1
23151 | Abraçadeira em nylon 7,6 preta 390mm | 36 |  |  | 1
21405 | Braçadeira Nylon 280 mm |  |  |  | -
229 | Cabo aço galv MR/SM D6,4mm |  |  |  | -
230 | Cabo aço galv MR/SM D9,5mm |  |  |  | -
5274 | Cabo aluminio CA 04 AWG |  |  |  | -
5275 | Cabo alumínio CA 02 AWG |  |  |  | -
5276 | Cabo alumínio CA 1/0 AWG 25 METROS |  |  |  | -
5283 | Cabo alumínio CAA 04 AWG |  |  |  | -
5280 | Cabo alumínio CA 336,4MCM |  |  |  | -
34171 | Cabo cobre Multiplexado 1x10+10mm² |  |  |  | -
15772 | Cabo cobre Multiplexado 2x10+10mm² |  |  |  | -
15775 | Cabo cobre Multiplexado 3x10+10mm² |  |  |  | -
15774 | Cabo cobre Multiplexado 3x25+25mm² |  |  |  | -
15778 | Cabo cobre Multiplexado 3x35+35mm² |  |  |  | -
15776 | Cabo cobre Multiplexado 3x50+50mm² |  |  |  | -
15505 | Cabo alum. Multiplexado 1x10+10mm² |  |  |  | -
15527 | Cabo alum. Multiplexado 2x10+10mm² |  |  |  | -
15528 | Cabo alum. Multiplexado 3x10+10mm² |  |  |  | -
15541 | Cabo alum. Multiplexado 3x16+16mm² |  |  |  | -
15542 | Cabo alum. Multiplexado 3x25+25mm² |  |  |  | -
17924 | Cabo alum. Multiplexado 1x35+35mm² |  |  |  | -
21839 | Cabo alum. Multiplexado 2x35+35mm² |  |  |  | -
15553 | Cabo alum. Multiplexado 3x35+35mm² |  |  |  | -
34254 | Cabo alum. Multiplexado 3x50+35mm² | 110 |  |  | 1
15927 | Cabo alum. Multiplexado 3x70+50mm² |  |  |  | -
17928 | Cabo alum. Multiplexado 3x120+70mm² |  |  |  | -
5387 | Cabo cobre isol 25 mm2 750 V |  |  |  | -
5388 | Cabo cobre isol 35 mm2 750 V |  |  |  | -
5390 | Cabo cobre isol 70 mm2 750 V |  |  |  | -
5316 | Cabo cobre isol 120 mm2 750 V |  |  |  | -
5332 | Cabo cobre isol. Extra-flex 25mm2 750 V |  |  |  | -
5230 | Cabo cobre nú meio duro 25 mm2 TERRA 30METROS | 6 |  |  | 1
5230 | Inst. Cabo cobre nú meio duro 25 mm2 BAIXA |  |  |  | -
32929 | RET. Cabo cobre nú meio duro 25 mm2 BAIXA RETIRADO |  |  |  | -
5230 | Cabo cobre nú meio duro 25 mm2 MÉDIA |  |  |  | -
5231 | Cabo cobre nú meio duro 35 mm2 |  |  |  | -
21131 | Capuz protetor para ponta de cabos |  |  |  | -
6774 | Conector linha vivaCU CB 16-120 MM2 10-70 MM2 |  |  |  | -
17031 | Cartucho Metálico vermelho | 12 |  |  | 1
17032 | Cartucho Metálico azul |  |  |  | -
7709 | Chave Faca 1p 15kv |  |  |  | -
7738 | Chave fusivel 1P ganhco 50A 25,8KV 1250 A |  |  |  | -
7753 | Chave fusível base "C" 25KV 100A 6,3KA |  |  |  | -
7496 | Chave IP 1x50 198/242V NA |  |  |  | -
7497 | Chave IP 2x30 180/250V rele |  |  |  | -
1992 | Cinta poste circular D150 mm |  |  |  | -
1993 | Cinta poste circular D160 mm |  |  |  | -
1994 | Cinta poste circular D170 mm | 2 |  |  | 1
1996 | Cinta poste circular D180 mm | 2 |  |  | 1
1997 | Cinta poste circular D190 mm |  |  |  | -
1998 | Cinta poste circular D200 mm |  |  |  | -
2000 | Cinta poste circular D210 mm | 4 |  |  | 1
2001 | Cinta poste circular D220 mm | 2 |  |  | 1
2002 | Cinta poste circular D230 mm | 3 |  |  | 1
2003 | Cinta poste circular D240 mm | 3 |  |  | 1
2004 | Cinta poste circular D250 mm |  |  |  | -
2005 | Cinta poste circular D260 mm |  |  |  | -
2006 | Cinta poste circular D270 mm |  |  |  | -
2007 | Cinta poste circular D280 mm |  |  |  | -
2008 | Cinta poste circular D290 mm |  |  |  | -
2009 | Cinta poste circular D300 mm |  |  |  | -
2010 | Cinta poste circular D310 mm |  |  |  | -
2011 | Cinta poste circular D320 mm |  |  |  | -
2012 | Cinta poste circular D330 mm |  |  |  | -
2013 | Cinta poste circular D340 mm |  |  |  | -
2014 | Cinta poste circular D350 mm |  |  |  | -
2015 | Cinta poste circular D360 mm |  |  |  | -
14493 | Cinta poste circular D370 mm |  |  |  | -
2016 | Cinta poste circular D380 mm |  |  |  | -
2044 | Cinta poste circular D390 mm |  |  |  | -
2017 | Cinta poste circular D400 mm |  |  |  | -
2061 | Cinta poste retangular AT |  |  |  | -
2301 | Cinta poste retangular BT |  |  |  | -
6468 | Conector cunha Al Cb 2x2 - 1/0x4 AWG | 4 |  |  | 1
6785 | Conector cunha Al Cb 2x4 - 1/0x6 AWG | 6 |  |  | 1
6784 | Conector cunha Al Cb 4x4 - 2x6 AWG | 2 |  |  | 1
6783 | Conector cunha Al Cb 6x4 - 6x6 AWG |  |  |  | -
6467 | Conector cunha Al Cb 1/0 x 2 AWG |  |  |  | -
6466 | Conector cunha Al Cb 1/0 x 1/0 AWG |  |  |  | -
6404 | Conector cunha Al Cb 2/0 x 4 AWG |  |  |  | -
6405 | Conector cunha Al Cb 2/0 x 2 AWG |  |  |  | -
6406 | Conector cunha Al Cb 2/0x1/0 - 3/0x2 AWG |  |  |  | -
6407 | Conector cunha Al Cb 2/0x2/0 - 3/0x4 AWG |  |  |  | -
6464 | Conector cunha Al Cb 3/0x3/0 - 4/0x2/0 AWG |  |  |  | -
6414 | Conector cunha Al Cb 336,4 x 6 AWG |  |  |  | -
6417 | Conector cunha Al Cb 336,4 x 4 AWG |  |  |  | -
6418 | Conector cunha Al Cb 336,4 x 2 AWG |  |  |  | -
6449 | Conector cunha Al Cb 336,4 x 336,4 AWG |  |  |  | -
16180 | Conector cunha Al Cb 4/0 x 2 AWG |  |  |  | -
6461 | Conector cunha Al Cb 4/0 x 4 AWG |  |  |  | -
6409 | Conector cunha Al Cb 4/0 x 6 AWG |  |  |  | -
6783 | Conector cunha Al Cb 4 x 6 AWG |  |  |  | -
6462 | Conector cunha Al Cb 4/0 x 1/0 AWG |  |  |  | -
6786 | Conector cunha Cu Cb 25mm² x 25mm² |  |  |  | -
6805 | Conector cunha Cu Cb 25mm² x 16mm² |  |  |  | -
6787 | Conector cunha Cu Cb 35mm² x 35mm² x50mm²x25mm² |  |  |  | -
6806 | Conector cunha Cu Cb 50mm² x 16mm² x35mm²x25mm² |  |  |  | -
6807 | Conector cunha Cu Cb 70mm² x 16mm² |  |  |  | -
6791 | Conector cunha Cu Cb 70mm² x 35mm² |  |  |  | -
6809 | Conector cunha Cu Cb 120mm² x 16mm² |  |  |  | -
6790 | Conector cunha Cu Cb 120mm² x 25mm² |  |  |  | -
6794 | Conector cunha Cu Cb 120mm² x 35mm² |  |  |  | -
6788 | Conector cunha Cu Cb 70mm² x 25mm² |  |  |  | -
6383 | Conector cunha tipo 1 | 2 |  |  | 1
6382 | Conector cunha tipo 2 | 12 |  |  | 1
6381 | Conector cunha tipo 3 |  |  |  | -
6380 | Conector cunha tipo 4 |  |  |  | -
6384 | Conector cunha tipo 5 |  |  |  | -
6388 | Conector cunha tipo 6 |  |  |  | -
6385 | Conector cunha tipo 7 |  |  |  | -
6387 | Conector cunha tipo A |  |  |  | -
6386 | Conector cunha tipo B |  |  |  | -
6389 | Conector cunha tipo C |  |  |  | -
21755 | Conector de aterramento | 2 |  |  | 1
18530 | Conector perfurante 16-70 x 1,5-10 mm | 6 |  |  | 1
18531 | Conector perfurante 16-70 x 6-35 mm² RAMAL | 4 |  |  | 1
18532 | Conector perfurante 35-70 x 35-70 mm² BIGODES | 12 |  |  | 1
18533 | Conector perfurante 50-120 x 6-35 mm |  |  |  | -
18534 | Conector perfurante 50-120 x 50-120 mm |  |  |  | -
18274 | Conjunto Grampo de supensão | 2 |  |  | 1
19327 | Conjunto Parafuso para Terminal chave faca |  |  |  | -
14265 | Cruzeta de concreto 2100mm 400 daN |  |  |  | -
4925 | Cruzeta de concreto 2400mm 400 daN |  |  |  | -
4895 | Cruzeta de madeira 90x112,5x2400 mm |  | 1 |  | 1
13600 | Cruzeta em aço 90x90x2000 mm 400daN | 2 |  |  | 1
7565 | Elo fusivel distr H 1A 500 mm |  |  |  | -
7566 | Elo fusivel distr H 2A 500 mm |  |  |  | -
7567 | Elo fusivel distr H 3A 500 mm |  |  |  | -
7569 | Elo fusivel distr H 5A 500 mm |  |  |  | -
7570 | Elo fusivel distr K 6A 500 mm |  |  |  | -
7571 | Elo fusivel distr K 8A 500 mm |  |  |  | -
7572 | Elo fusivel distr K 10A 500 mm |  |  |  | -
7574 | Elo fusivel distr K 15A 500 mm |  |  |  | -
6333 | Espaçador de rede secundária 5 fios |  |  |  | -
5264 | Fio alumínio recozido 4 AWG 9 METROS | 0.5 |  |  | 1
5265 | Fio alumínioisolado 4 AWG mole amarração 6 METROS |  |  |  | -
18283 | Fio de cobre isolado AZUL 16mm2 750V |  |  |  | -
16464 | Fio de cobre isolado PRETO 10mm2 750V | 2 |  |  | 1
5369 | Fio de cobre isolado PRETO 16mm2 750V |  |  |  | -
5224 | INST. Fio de cobre nu meio-duro 16mm² |  |  |  | -
17057 | RET. Fio de cobre nu meio-duro 16mm² RETIRADO |  |  |  | -
5228 | Fio de cobre recozido 16mm² |  |  |  | -
5627 | Fita alumínio 1x10mm |  |  |  | -
255 | Fita auto-fusão 19mmx10m | 2 |  |  | 1
256 | Fita isolante adesiva - rolo 20 m | 2 |  |  | 1
2255 | Gancho Olhal 500dan |  |  |  | -
5959 | GEL TRATAMENTO QUIMICO ATERR 2Kg P/ HASTE
6670 | Grampo term pass ca 4-1/0 caa 6-1/0 awg |  |  |  | -
2167 | Haste aterramento aço-cu D13x2400 mm | 2 |  |  | 1
2154 | Haste âncora d16x2400mm |  |  |  | -
5191 | Isolador disco porc d165mm 7,5kv |  |  |  | -
5188 | Isolador disco vidro d165mm 7,5kv |  |  |  | -
13692 | Isolador pilar porc. 25 KV | 6 |  |  | 1
5013 | Isolador roldana 76x79 mm - | 4 | 4 |  | 1
14168 | Isolador tipo bastão 25 KV |  |  |  | -
5035 | Isolador pino vidro. 2 corpos d35mm 25Kv |  | 3 |  | 1
5026 | Isolador pino porc. 2 corpos d35mm 25Kv |  |  |  | -
5028 | Isolador pino porc. 1 corpo d25mm 15Kv |  |  |  | -
5036 | Isolador pino vidro. 1 corpo d25mm 15Kv |  |  |  | -
6721 | Luva emenda compressão CA 2 AWG |  |  |  | -
6720 | Luva emenda compressão CA 4 AWG |  |  |  | -
6722 | Luva emenda compressão CA 1/0 AWG |  |  |  | -
6706 | Luva emenda compressão CAA 4 AWG |  |  |  | -
6731 | Luva emenda compressão CU 25mm² |  |  |  | -
6732 | Luva emenda compressão CU 35mm² |  |  |  | -
7623 | Para raio distribuição 5KA 21KV Oxido de zinco (25kv) |  |  |  | -
25583 | LUVA EMENDA COMPR PRE-ISOLADA AL 35MM2 |  |  |  | -
25584 | LUVA EMENDA COMPR PRE-ISOLADA AL 50MM2 |  |  |  | -
25585 | LUVA EMENDA COMPR PRE-ISOLADA AL 70MM2
25587 | LUVA EMENDA COMPR PRE-ISOLADA AL 120MM2 |  |  |  | -
6183 | Manilha sapatilha 5000 daN |  |  |  | -
2181 | Mão francesa perfilada aço 726 mm | 2 | 1 |  | 1
2174 | Mão francesa plana aço 726 mm |  |  |  | -
2242 | Olhal para parafuso 5000 daN | 10 |  |  | 1
13486 | Para raio distribuição 10KA 12KV Oxido de zinco (15kv) |  |  |  | -
16525 | Para raio BT 280 V | 6 |  |  | 1
1798 | Parafuso cab abaul D16 x 45 mm | 6 |  |  | 1
1799 | Parafuso cab abaul D16 x 70 mm | 6 |  |  | 1
1794 | Parafuso cab abaul D16 x 150 mm | 2 | 1 |  | 1
1620 | Parafuso cab quad D16 x 125 mm | 2 | 1 |  | 1
1666 | Parafuso cab quad D16 x 150 mm |  |  |  | -
1670 | Parafuso cab quad D16 x 200 mm |  | 4 |  | 1
1624 | Parafuso cab quad D16 x 250 mm | 2 | 1 |  | 1
1625 | Parafuso cab quad D16 x 300 mm | 1 | 1 |  | 1
1731 | Parafuso cab quad rosca dupla D16 x 500 mm |  |  |  | -
1639 | Parafuso cab quad D16 x 450 mm |  |  |  | -
14182 | Pino fixação isolador pilar 25 x 20 mm |  |  |  | -
14183 | Pino fixação isolador pilar 140 x 60 mm | 6 |  |  | 1
14185 | Pino fixação isolador pilar 200 x 60 mm |  |  |  | -
2274 | Pino isolador cab. Chumbo d25mm 294mm |  |  |  | -
2276 | Pino isolador cab. Chumbo d35mm 324mm |  | 3 |  | 1
36159 | Parafuso Sextavado Inox M12X60MM |  |  |  | -
4627 | Poste concreto circular 10m/ 150daN |  |  |  | -
4628 | Poste concreto circular 10m/ 300daN |  |  |  | -
4629 | Poste concreto circular 10m/ 450daN |  |  |  | -
4630 | Poste concreto circular 10m/ 600daN | 1 |  |  | 1
4632 | Poste concreto circular 10m/1000daN |  |  |  | -
4635 | Poste concreto circular 11m/ 300daN | 2 |  |  | 1
4636 | Poste concreto circular 11m/ 450daN |  |  |  | -
4637 | Poste concreto circular 11m/ 600daN |  |  |  | -
4640 | Poste concreto circular 12m/300daN |  |  |  | -
4697 | Poste concreto circular 11m/2000daN |  |  |  | -
4644 | Poste concreto circular 12m/1000daN |  |  |  | -
4642 | Poste concreto circular 12m/600daN |  |  |  | -
25768 | Poste Polimerico PRFV 10/300daN 02 Segmentos | 1 |  |  | 1
25767 | Poste Polimerico PRFV 10/600daN 02 Segmentos | 1 |  |  | 1
4795 | Poste concreto DT 9m/ 150daN |  |  |  | -
4803 | Poste concreto DT 9m/ 300daN |  |  |  | -
4798 | Poste concreto DT 10m/ 150daN |  | 1 |  | 1
4800 | Poste concreto DT 10m/ 300daN |  |  |  | -
4804 | Poste concreto DT 10m/ 600daN |  |  |  | -
4801 | Poste concreto DT 10m/1000daN |  |  |  | -
4806 | Poste concreto DT 11m/ 200daN |  |  |  | -
4807 | Poste concreto DT 11m/ 300daN |  |  |  | -
4815 | Poste concreto DT 11m/ 600daN |  |  |  | -
4818 | Poste concreto DT 11m/1000daN |  |  |  | -
4831 | Poste concreto DT 11m/1500daN |  |  |  | -
4820 | Poste concreto DT 12m/300daN |  |  |  | -
4821 | Poste concreto DT 12m/600daN |  |  |  | -
4760 | Poste madeira leve 10m/150daN |  |  |  | -
36470 | Terminal Adaptador Bandeira 4 furos 14MM |  |  |  | -
7292 | RELIGADOR AUTOMAT 13,8KV 400A 10KA POSTE VELHO |  |  |  | -
18433 | RELIGADOR AUTOMAT 13,8KV 560A 12KA POSTE NOVO
2153 | Sapatilha cabo aço até 9,5 mm | 4 |  |  | 1
6181 | Seccionador pre-formado cerca |  |  |  | -
2179 | Sela para cruzeta | 2 |  |  | 1
15241 | Suporte vertical isolador pilar |  |  |  | -
2086 | Suporte L p/chave/para-raios em cruzeta |  |  |  | -
23180 | Suporte Para raios em Trafo |  |  |  | -
2123 | Suporta T p/chave e para-raio estrut. U |  |  |  | -
2097 | Suporte transformador Circular 210 mm |  |  |  | -
2098 | Suporte transformador Circular 225 mm |  |  |  | -
2099 | Suporte transformador Circular 240 mm |  |  |  | -
2100 | Suporte transformador Circular 255 mm |  |  |  | -
2105 | Suporte transformador Circular 270 mm |  |  |  | -
2102 | Suporte transformador poste DT |  |  |  | -
21126 | Massa Borracha Sintetica para emenda rede compacta |  |  |  | -
21321 | Conetor terminal reto CU+SN CB 120mm2 02 |  |  |  | -
21134 | Terminal de compressão pré isolado 70mm² |  |  |  | -
25588 | Terminal de compressão pré isolado 120mm² |  |  |  | -
21319 | CONECTOR TERMINAL CU 70MM2 2F
21317 | CONECTOR TERMINAL CU 35MM2 2F
21134 | TERMINAL COMPRESSAO PRE-ISOLADO 70 MM2
25588 | TERMINAL COMPRES PRE-ISOL BT 120MM2
4751 | Tora de madeira D200 x 1000 mm | 3 |  |  | 1
27289 | Transf monofásico 10KVA 440/220V 15KV |  |  |  | -
27288 | Transf monofásico 15KVA 440/220V 15KV |  |  |  | -
27287 | Transf monofásico 25KVA 440/220V 15KV |  |  |  | -
7140 | Transf monofásico 37,5KVA 440/220V 15KV |  |  |  | -
27283 | Transf trifásico 30KVA 380/220V 15KV |  |  |  | -
7184 | Transf trifásico 45KVA 380/220V 15KV |  |  |  | -
27281 | Transf trifásico 75KVA 380/220V 15KV |  |  |  | -
27280 | Transf trifásico 112,5KVA 380/220V 15KV |  |  |  | -
7194 | Transf trifásico 150KVA 380/220V 15KV |  |  |  | -
7206 | Transf trifásico 225KVA 380/220V 15KV |  |  |  | -
14172 | Transf trifásico 300KVA 380/220V 15KV |  |  |  | -
7491 | Braço comum IP d25x1000mm |  |  |  | -
5360 | Fio de cobre isolado 1,5mm2 750V |  |  |  | -
35107 | Fixador de perfil "U" |  |  |  | -
16331 | Isolador pino polimerico 15KV 25x60MM |  |  |  | -
1812 | Porca quadrada D16 mm |  |  |  | -
2241 | Porca Olhal 16mm Acço/Ferro |  |  |  | -
7500 | Relê fotoelétrico 5A 220V c/base |  |  |  | -
15750 | Cabo coberto rede compacta al 15kV 50mm |  |  |  | -
15763 | Espaçador losangular para rede compacta 15V |  |  |  | -
15782 | Anel de amarração para espaçadores (KIT) |  |  |  | -
18903 | Anel de amarração para isolador polimérico |  |  |  | -
16332 | Isolador tipo pino polimérico 25kv 25X70mm |  |  |  | -
16438 | Cabo mensageiro rede compacta 9,5mm EHS 200 METROS |  |  |  | -
15791 | Cantoneira auxiliar |  |  |  | -
15787 | Braço tipo C para rede compacta 25kV |  |  |  | -
15785 | Braço tipo L para rede compacta 25kV |  |  |  | -
18955 | Perfil "U" para rede compacta 6,93X38,05X900MM |  |  |  | -
15790 | Suporte Z rede para rede compacta |  |  |  | -
18956 | Suporte afastador horizontal para rede compacta |  |  |  | -
17519 | Suporte horizontal para rede compacta 25/35KV |  |  |  | -
15792 | Estribo para braço tipo L para rede compacta |  |  |  | -
16604 | Pino curto para isolador tipo pino polimérico D 25,00 MM |  |  |  | -
30377 | CABO COBERTO COBRE XLPE 15 KV 16 MM2 |  |  |  | -
15789 | Braço antibalanço rede compacta 25kV |  |  |  | -
41982 | Manta de recomposição da cobertura |  |  |  | -
15766 | Espaçador vertical 15 kV |  |  |  | -
18917 | Grampo de ancoragem para cabo coberto 50mm15Kv |  |  |  | -
|  |  |  | FIM | 1
1
| MATERIAIS RETIRADOS |  |  |  | 1
1
código | Descrição | QTDE | BOM | SUCATA | 1
2110 | Afastador armação sec. 250x900 mm |  |  |  | 1
6150 | Alça pre-form. Distr. CA 336,4 MCM |  |  |  | 1
6154 | Alça pre-form. Distr. CA/CAA 02 AWG |  |  |  | 1
6153 | Alça pre-form. Distr. CA/CAA 04 AWG |  |  |  | 1
6155 | Alça pre-form. Distr. CA/CAA 1/0 AWG |  |  |  | 1
6167 | Alça pre-form. Estai aço 6,4mm |  |  |  | 1
6168 | Alça pre-form. Estai aço 9,5mm |  |  |  | 1
15391 | Alça pre-form. Serviço cobre 10 mm² |  |  |  | 1
15442 | Alça pre-form. Serviço cb al 10 mm² |  |  |  | 1
238 | Arame de aço galv. D4,0mm |  |  |  | 1
2270 | Armação secundária 1 estribo |  |  |  | 1
2271 | Armação secundária 2 estribos |  |  |  | 1
2268 | Armação secundária 3 estribos haste |  |  |  | 1
2269 | Armacao secundaria 4 estribos |  |  |  | 1
15722 | Armação secundária 5 estribos haste |  |  |  | 1
1827 | Arruela Quadrada 18x38x38x3mm |  |  |  | 1
23151 | Braçadeira Plástica 200 mm |  |  |  | 1
229 | Cabo aço galv MR/SM D6,4mm |  |  |  | 1
230 | Cabo aço galv MR/SM D9,5mm |  |  |  | 1
5274 | Cabo aluminio CA 04 AWG |  |  |  | 1
5275 | Cabo alumínio CA 02 AWG |  |  |  | 1
5276 | Cabo alumínio CA 1/0 AWG |  |  |  | 1
5283 | Cabo alumínio CAA 04 AWG |  |  |  | 1
5280 | Cabo alumínio CA 336,4MCM |  |  |  | 1
15733 | Cabo cobre Multiplexado 1x10+10mm² |  |  |  | 1
15772 | Cabo cobre Multiplexado 2x10+10mm² |  |  |  | 1
15775 | Cabo cobre Multiplexado 3x10+10mm² |  |  |  | 1
15505 | Cabo alum. Multiplexado 1x10+10mm² |  |  |  | 1
15527 | Cabo alum. Multiplexado 2x10+10mm² |  |  |  | 1
15528 | Cabo alum. Multiplexado 3x10+10mm² |  |  |  | 1
15541 | Cabo alum. Multiplexado 3x16+16mm² |  |  |  | 1
15542 | Cabo alum. Multiplexado 3x25+25mm² |  |  |  | 1
17924 | Cabo alum. Multiplexado 1x35+35mm² |  |  |  | 1
21839 | Cabo alum. Multiplexado 2x35+35mm² |  |  |  | 1
15553 | Cabo alum. Multiplexado 3x35+35mm² |  |  |  | 1
34254 | Cabo alum. Multiplexado 3x50+35mm² |  |  |  | 1
34255 | Cabo alum. Multiplexado 3x70+50mm² |  |  |  | 1
17928 | Cabo alum. Multiplexado 3x120+70mm² |  |  |  | 1
5387 | Cabo cobre isol 25 mm2 750 V |  |  |  | 1
5388 | Cabo cobre isol 35 mm2 750 V |  |  |  | 1
5390 | Cabo cobre isol 70 mm2 750 V |  |  |  | 1
5316 | Cabo cobre isol 120 mm2 750 V |  |  |  | 1
5332 | Cabo cobre isol. Extra-flex 25 mm2 |  |  |  | 1
5230 | Cabo cobre nú meio duro 25 mm2 TERRA |  |  |  | 1
5230 | Inst. Cabo cobre nú meio duro 25 mm2 BAIXA |  |  |  | 1
32929 | RET. Cabo cobre nú meio duro 25 mm2 BAIXA |  |  |  | 1
5230 | Cabo cobre nú meio duro 25 mm2 MÉDIA |  |  |  | 1
5231 | Cabo cobre nú meio duro 35 mm2 |  |  |  | 1
21131 | Capuz protetor para ponta de cabos |  |  |  | 1
17032 | Cartucho Metálico azul |  |  |  | 1
17031 | Cartucho Metálico vermelho |  |  |  | 1
2145 | Chapa estai 3200 daN |  |  |  | 1
7709 | Chave Faca 1p 15kv |  |  |  | 1
7716 | Chave Faca 1p 25kv |  |  |  | 1
7753 | Chave fusível base "C" 25KV 100A 6,3KA |  |  |  | 1
7496 | Chave IP 1x50 198/242V NA |  |  |  | 1
7497 | Chave IP 2x30 180/250V rele |  |  |  | 1
1992 | Cinta poste circular D150 mm |  |  |  | 1
1993 | Cinta poste circular D160 mm |  |  |  | 1
1994 | Cinta poste circular D170 mm |  |  |  | 1
1996 | Cinta poste circular D180 mm |  |  |  | 1
1997 | Cinta poste circular D190 mm |  |  |  | 1
1998 | Cinta poste circular D200 mm |  |  |  | 1
2000 | Cinta poste circular D210 mm |  |  |  | 1
2001 | Cinta poste circular D220 mm |  |  |  | 1
2002 | Cinta poste circular D230 mm |  |  |  | 1
2003 | Cinta poste circular D240 mm |  |  |  | 1
2004 | Cinta poste circular D250 mm |  |  |  | 1
2005 | Cinta poste circular D260 mm |  |  |  | 1
2006 | Cinta poste circular D270 mm |  |  |  | 1
2007 | Cinta poste circular D280 mm |  |  |  | 1
2008 | Cinta poste circular D290 mm |  |  |  | 1
2009 | Cinta poste circular D300 mm |  |  |  | 1
2010 | Cinta poste circular D310 mm |  |  |  | 1
2011 | Cinta poste circular D320 mm |  |  |  | 1
2012 | Cinta poste circular D330 mm |  |  |  | 1
2013 | Cinta poste circular D340 mm |  |  |  | 1
2014 | Cinta poste circular D350 mm |  |  |  | 1
2015 | Cinta poste circular D360 mm |  |  |  | 1
14493 | Cinta poste circular D370 mm |  |  |  | 1
2016 | Cinta poste circular D380 mm |  |  |  | 1
2044 | Cinta poste circular D390 mm |  |  |  | 1
2017 | Cinta poste circular D400 mm |  |  |  | 1
2061 | Cinta poste retangular AT |  |  |  | 1
2301 | Cinta poste retangular BT |  |  |  | 1
6468 | Conector cunha Al Cb 2x2 - 1/0x4 AWG |  |  |  | 1
6785 | Conector cunha Al Cb 2x4 - 1/0x6 AWG |  |  |  | 1
6784 | Conector cunha Al Cb 4x4 - 2x6 AWG |  |  |  | 1
6783 | Conector cunha Al Cb 6x4 - 6x6 AWG |  |  |  | 1
6467 | Conector cunha Al Cb 1/0 x 2 AWG |  |  |  | 1
6466 | Conector cunha Al Cb 1/0 x 1/0 AWG |  |  |  | 1
6404 | Conector cunha Al Cb 2/0 x 4 AWG |  |  |  | 1
6405 | Conector cunha Al Cb 2/0 x 2 AWG |  |  |  | 1
6406 | Conector cunha Al Cb 2/0x1/0 - 3/0x2 AWG |  |  |  | 1
6407 | Conector cunha Al Cb 2/0x2/0 - 3/0x4 AWG |  |  |  | 1
6464 | Conector cunha Al Cb 3/0x3/0 - 4/0x2/0 AWG |  |  |  | 1
6414 | Conector cunha Al Cb 336,4 x 6 AWG |  |  |  | 1
6417 | Conector cunha Al Cb 336,4 x 4 AWG |  |  |  | 1
6418 | Conector cunha Al Cb 336,4 x 2 AWG |  |  |  | 1
6449 | Conector cunha Al Cb 336,4 x 336,4 AWG |  |  |  | 1
16180 | Conector cunha Al Cb 4/0 x 2 AWG |  |  |  | 1
6461 | Conector cunha Al Cb 4/0 x 4 AWG |  |  |  | 1
6409 | Conector cunha Al Cb 4/0 x 6 AWG |  |  |  | 1
6783 | Conector cunha Al Cb 4 x 6 AWG |  |  |  | 1
6462 | Conector cunha Al Cb 4/0 x 1/0 AWG |  |  |  | 1
6786 | Conector cunha Cu Cb 25mm² x 25mm² |  |  |  | 1
6805 | Conector cunha Cu Cb 25mm² x 16mm² |  |  |  | 1
6787 | Conector cunha Cu Cb 35mm² x 35mm² x50mm²x25mm² |  |  |  | 1
6806 | Conector cunha Cu Cb 50mm² x 16mm² x35mm²x25mm² |  |  |  | 1
6807 | Conector cunha Cu Cb 70mm² x 16mm² |  |  |  | 1
6791 | Conector cunha Cu Cb 70mm² x 35mm² |  |  |  | 1
6809 | Conector cunha Cu Cb 120mm² x 16mm² |  |  |  | 1
6790 | Conector cunha Cu Cb 120mm² x 25mm² |  |  |  | 1
6794 | Conector cunha Cu Cb 120mm² x 35mm² |  |  |  | 1
6788 | Conector cunha Cu Cb 70mm² x 25mm² |  |  |  | 1
6383 | Conector cunha tipo 1 |  |  |  | 1
6382 | Conector cunha tipo 2 |  |  |  | 1
6381 | Conector cunha tipo 3 |  |  |  | 1
6380 | Conector cunha tipo 4 |  |  |  | 1
6384 | Conector cunha tipo 5 |  |  |  | 1
6388 | Conector cunha tipo 6 |  |  |  | 1
6385 | Conector cunha tipo 7 |  |  |  | 1
6387 | Conector cunha tipo A |  |  |  | 1
6386 | Conector cunha tipo B |  |  |  | 1
6389 | Conector cunha tipo C |  |  |  | 1
21818 | Conector de aterramento |  |  |  | 1
18530 | Conector perfurante 16-70 x 1,5-10 mm IP |  |  |  | 1
18531 | Conector perfurante 16-70 x 6-35 mm² RAMAL |  |  |  | 1
18532 | Conector perfurante 35-70 x 35-70 mm² BIGODES |  |  |  | 1
18533 | Conector perfurante 50-120 x 6-35 mm |  |  |  | 1
18534 | Conector perfurante 50-120 x 50-120 mm |  |  |  | 1
18274 | Conjunto Grampo de supensão |  |  |  | 1
19327 | Conjunto Parafuso para Terminal chave faca |  |  |  | 1
14265 | Cruzeta de concreto 2100mm 400 daN |  |  |  | 1
4925 | Cruzeta de concreto 2400mm 400 daN |  |  |  | 1
4895 | Cruzeta de madeira 90x112,5x2400 mm |  |  |  | 1
13600 | Cruzeta em aço 90x90x2000 mm 400daN |  |  |  | 1
7565 | Elo fusivel distr H 1A 500 mm |  |  |  | 1
7566 | Elo fusivel distr H 2A 500 mm |  |  |  | 1
7567 | Elo fusivel distr H 3A 500 mm |  |  |  | 1
7569 | Elo fusivel distr H 5A 500 mm |  |  |  | 1
7570 | Elo fusivel distr K 6A 500 mm |  |  |  | 1
7571 | Elo fusivel distr K 8A 500 mm |  |  |  | 1
7572 | Elo fusivel distr K 10A 500 mm |  |  |  | 1
7574 | Elo fusivel distr K 15A 500 mm |  |  |  | 1
6333 | Espaçador de rede secundária 5 fios |  |  |  | 1
5264 | Fio alumínio recozido 4 AWG |  |  |  | 1
5340 | Fio de cobre isolado AZUL 10mm2 750V |  |  |  | 1
18283 | Fio de cobre isolado AZUL 16mm2 750V |  |  |  | 1
5368 | Fio de cobre isolado PRETO 10mm2 750V |  |  |  | 1
5369 | Fio de cobre isolado PRETO 16mm2 750V |  |  |  | 1
5224 | INST. Fio de cobre nu meio-duro 16mm² |  |  |  | 1
17057 | RET. Fio de cobre nu meio-duro 16mm² |  |  |  | 1
5228 | Fio de cobre recozido 16mm² |  |  |  | 1
5627 | Fita alumínio 1x10mm |  |  |  | 1
255 | Fita auto-fusão 19mmx10m |  |  |  | 1
256 | Fita isolante adesiva - rolo 20 m |  |  |  | 1
2255 | Gancho Olhal 500dan |  |  |  | 1
6670 | Grampo term pass ca 4-1/0 caa 6-1/0 awg |  |  |  | 1
2167 | Haste aterramento aço-cu D13x2400 mm |  |  |  | 1
2154 | Haste âncora d16x2400mm |  |  |  | 1
5191 | Isolador disco porc d165mm 7,5kv |  |  |  | 1
5188 | Isolador disco vidro d165mm 7,5kv |  |  |  | 1
13692 | Isolador pilar porc. 25 KV |  |  |  | 1
5013 | Isolador roldana 76x79 mm |  |  |  | 1
14168 | Isolador tipo bastão 25 KV |  |  |  | 1
5035 | Isolador pino vidro. 2 corpos d35mm 25Kv |  |  |  | 1
5026 | Isolador pino porc. 2 corpos d35mm 25Kv |  |  |  | 1
5028 | Isolador pino porc. 1 corpo d25mm 15Kv |  |  |  | 1
5036 | Isolador pino vidro. 1 corpo d25mm 15Kv |  |  |  | 1
6721 | Luva emenda compressão CA 2 AWG |  |  |  | 1
6720 | Luva emenda compressão CA 4 AWG |  |  |  | 1
6722 | Luva emenda compressão CA 1/0 AWG |  |  |  | 1
6706 | Luva emenda compressão CAA 4 AWG |  |  |  | 1
6731 | Luva emenda compressão CU 25mm² |  |  |  | 1
6732 | Luva emenda compressão CU 35mm² |  |  |  | 1
6730 | Luva emenda compressão CU 16mm² |  |  |  | 1
6183 | Manilha sapatilha 5000 daN |  |  |  | 1
2181 | Mão francesa perfilada aço 726 mm |  |  |  | 1
2174 | Mão francesa plana aço 726 mm |  |  |  | 1
2242 | Olhal para parafuso 5000 daN |  |  |  | 1
13486 | Para raio distribuição 10KA 12KV |  |  |  | 1
1798 | Parafuso cab abaul D16 x 45 mm |  |  |  | 1
1799 | Parafuso cab abaul D16 x 70 mm |  |  |  | 1
1794 | Parafuso cab abaul D16 x 150 mm |  |  |  | 1
1620 | Parafuso cab quad D16 x 125 mm |  |  |  | 1
1666 | Parafuso cab quad D16 x 150 mm |  |  |  | 1
1670 | Parafuso cab quad D16 x 200 mm |  |  |  | 1
1624 | Parafuso cab quad D16 x 250 mm |  |  |  | 1
1625 | Parafuso cab quad D16 x 300 mm |  |  |  | 1
1626 | Parafuso cab quad D16 x 350 mm |  |  |  | 1
1639 | Parafuso cab quad D16 x 450 mm |  |  |  | 1
14182 | Pino fixação isolador pilar 25 x 20 mm |  |  |  | 1
14183 | Pino fixação isolador pilar 140 x 60 mm |  |  |  | 1
14185 | Pino fixação isolador pilar 200 x 60 mm |  |  |  | 1
2274 | Pino isolador cab. Chumbo d25mm 294mm |  |  |  | 1
2276 | Pino isolador cab. Chumbo d35mm 324mm |  |  |  | 1
4625 | Poste concreto circular 9m/ 150daN |  |  |  | 1
4627 | Poste concreto circular 10m/ 150daN |  |  |  | 1
4628 | Poste concreto circular 10m/ 300daN |  |  |  | 1
4629 | Poste concreto circular 10m/ 450daN |  |  |  | 1
4630 | Poste concreto circular 10m/ 600daN |  |  |  | 1
4632 | Poste concreto circular 10m/1000daN |  |  |  | 1
4635 | Poste concreto circular 11m/ 300daN |  |  |  | 1
4636 | Poste concreto circular 11m/ 450daN |  |  |  | 1
4637 | Poste concreto circular 11m/ 600daN |  |  |  | 1
4639 | Poste concreto circular 11m/1000daN |  |  |  | 1
4697 | Poste concreto circular 11m/2000daN |  |  |  | 1
4640 | Poste concreto circular 12m/300daN |  |  |  | 1
4642 | Poste concreto circular 12m/600daN |  |  |  | 1
4793 | Poste concreto DT 8m/ 150daN |  |  |  | 1
4872 | Poste concreto DT 9m/ 100daN |  |  |  | 1
4795 | Poste concreto DT 9m/ 150daN |  |  |  | 1
4803 | Poste concreto DT 9m/ 300daN |  |  |  | 1
4798 | Poste concreto DT 10m/ 150daN |  |  |  | 1
4800 | Poste concreto DT 10m/ 300daN |  |  |  | 1
4804 | Poste concreto DT 10m/ 600daN |  |  |  | 1
4801 | Poste concreto DT 10m/1000daN |  |  |  | 1
4806 | Poste concreto DT 11m/ 200daN |  |  |  | 1
4807 | Poste concreto DT 11m/ 300daN |  |  |  | 1
4815 | Poste concreto DT 11m/ 600daN |  |  |  | 1
4818 | Poste concreto DT 11m/1000daN |  |  |  | 1
4831 | Poste concreto DT 11m/1500daN |  |  |  | 1
4820 | Poste concreto DT 12m/300daN |  |  |  | 1
4821 | Poste concreto DT 12m/600daN |  |  |  | 1
4760 | Poste madeira leve 10m/150daN |  |  |  | 1
4715 | Poste madeira medio 10m/300daN |  |  |  | 1
2153 | Sapatilha cabo aço até 9,5 mm |  |  |  | 1
6181 | Seccionador pre-formado cerca |  |  |  | 1
2179 | Sela para cruzeta |  |  |  | 1
2086 | Suporte L p/chave/para-raios em cruzeta |  |  |  | 1
23180 | Suporte Para raios em Trafo |  |  |  | 1
2123 | Suporta T p/chave e para-raio estrut. U |  |  |  | 1
2097 | Suporte transformador Circular 210 mm |  |  |  | 1
2098 | Suporte transformador Circular 225 mm |  |  |  | 1
2099 | Suporte transformador Circular 240 mm |  |  |  | 1
2100 | Suporte transformador Circular 255 mm |  |  |  | 1
2105 | Suporte transformador Circular 270 mm |  |  |  | 1
2102 | Suporte transformador poste DT |  |  |  | 1
15241 | Suporte vertical para isolador pilar |  |  |  | 1
21321 | Terminal bucha saída transfomador 225kva |  |  |  | 1
6894 | Terminal al chave fca cb 4/0 AWG |  |  |  | 1
6895 | Terminal al chave faca cb 336,4 MCM |  |  |  | 1
4751 | Tora de madeira D200 x 1000 mm |  |  |  | 1
27289 | Transf monofásico 10KVA 440/220V 15KV |  |  |  | 1
27288 | Transf monofásico 15KVA 440/220V 15KV |  |  |  | 1
27287 | Transf monofásico 25KVA 440/220V 15KV |  |  |  | 1
7140 | Transf monofásico 37,5KVA 440/220V 15KV |  |  |  | 1
27283 | Transf trifásico 30KVA 380/220V 15KV |  |  |  | 1
27282 | Transf trifásico 45KVA 380/220V 15KV |  |  |  | 1
27281 | Transf trifásico 75KVA 380/220V 15KV |  |  |  | 1
27280 | Transf trifásico 112,5KVA 380/220V 15KV |  |  |  | 1
22167 | Transf trifásico 150KVA 380/220V 15KV |  |  |  | 1
7206 | Transf trifásico 225KVA 380/220V 15KV |  |  |  | 1
14172 | Transf trifásico 300KVA 380/220V 15KV |  |  |  | 1
7491 | Braço comum IP d25x1000mm |  |  |  | 1
5360 | Fio de cobre isolado 1,5mm2 750V |  |  |  | 1
16365 | Lâmpada vapor sódio 70 W |  |  |  | 1
20042 | Luminária fechada p/ l. VS 70W |  |  |  | 1
1812 | Porca quadrada D16 mm |  |  |  | 1
16461 | Reator p/lâmpada VS 70 W - 220 V |  |  |  | 1
7500 | Relê fotoelétrico 5A 220V c/base |  |  |  | 1
15750 | Cabo coberto rede compacta al 15kV 50mm |  |  |  | 1
15763 | Espaçador losangular para rede compacta |  |  |  | 1
15782 | Anel de amarração para espaçadores |  |  |  | 1
16331 | Isolador tipo pino polimérico 13,8kv |  |  |  | 1
16438 | Cabo mensageiro rede compacta 9,5mm EHS |  |  |  | 1
15784 | Braço tipo L para rede compacta 15kV |  |  |  | 1
15786 | Braço tipo C para rede compacta 15kV |  |  |  | 1
15792 | Estribo para braço tipo L para rede compacta |  |  |  | 1
16604 | Pino curto para isolador tipo pino polimérico 15kV |  |  |  | 1
18903 | Anel de amarração isolador polimérico |  |  |  | 1
15788 | Braço antibalanço rede compacta 15kV |  |  |  | 1
18930 | Protetor de conector (capa protetora) 15Kv |  |  |  | 1
18927 | Protetor de bucha 15kV |  |  |  | 1
18917 | Grampo de ancoragem para cabo coberto 15Kv |  |  |  | 1
18956 | Suporte afastador horizontal para rede coberta 15Kv |  |  |  | 1
18955 | Perfil "U" para rede compacta |  |  |  | 1
FINALIZA ESTUDO
EXCEL 2007
LIMPAR
FINALIZA ESTUDO
EXCEL 2003

## SV. ANTONIO JOAQUIM COELHO GOME (hidden)
RELAÇÃO DE MATERIAIS
PROJETISTA | LEONARDO CESAR MORAES
FU | 19413
ESTUDO
NOME | PREFEITURA MUNICIPAL GOVERNADOR CELSO RAMOS | Elaborado por Jean E. Costanzi
OBRA | AMPLIAÇÃO DE REDE DE IP
LOCAL | SV. ANTONIO JOAQUIM COELHO GOMES
MUNICIPIO | GOVERNADOR CELSO RAMOS
km AT
km BT | 0.2
km MT | 0.6
código | Descrição | INST. | RET. | REINS. | itens
2110 | Afastador armação sec. 250x900 mm |  |  |  | -
17252 | Alça preformada, serviço, cb cu 16mm2 |  |  |  | -
6603 | Alça preformada, serviço, cb cu 25mm2 |  |  |  | -
2189 | ADAP ESTRIBO CUNHA RET 1/0-2/0AWG 35MM2 | 3 |  |  | 1
6211 | Alça pré-form distr cb cu 1/0AWG |  |  |  | -
2191 | ADAP ESTRIBO CUNHA RET 336,4AWG 35MM2 | 3 |  |  | 1
6154 | Alça pre-form. Distr. CA/CAA 02 AWG | 4 |  |  | 1
6156 | Alça pre-form. Distr. CA/CAA 2/0 AWG | 4 |  |  | 1
6155 | Alça pre-form. Distr. CA/CAA 1/0 AWG | 2 |  |  | 1
6167 | Alça pre-form. Estai aço 6,4mm |  |  |  | -
6168 | Alça pre-form. Estai aço 9,5mm | 4 |  |  | 1
6153 | Alça pre-form. Distr. CA/CAA 04 AWG | 4 |  |  | 1
15442 | Alça pre-form. Serviço cb al 10 mm² |  |  |  | -
35997 | Alça pré-form. Distr. Cabo Mult. 35 mm² |  |  |  | -
35998 | Alça pré-form. Distr. Cabo Mult. 50 mm² | 4 |  |  | 1
238 | Arame de aço galv. D4,0mm |  |  |  | -
2270 | Armação secundária 1 estribo | 7 | 1 |  | 1
2271 | Armação secundária 2 estribos | 2 | 2 |  | 1
2268 | Armação secundária 3 estribos |  |  |  | -
2269 | Armacao secundaria 4 estribos |  |  |  | -
15722 | Armação secundária 5 estribos |  |  |  | -
1827 | Arruela Quadrada 18x38x38x3mm | 19 |  |  | 1
23151 | Abraçadeira em nylon 7,6 preta 390mm | 54 |  |  | 1
21405 | Braçadeira Nylon 280 mm |  |  |  | -
229 | Cabo aço galv MR/SM D6,4mm |  |  |  | -
230 | Cabo aço galv MR/SM D9,5mm |  |  |  | -
5274 | Cabo aluminio CA 04 AWG |  |  |  | -
5275 | Cabo alumínio CA 02 AWG |  |  |  | -
5276 | Cabo alumínio CA 1/0 AWG 25 METROS | 3.69 |  |  | 1
5283 | Cabo alumínio CAA 04 AWG |  |  |  | -
5280 | Cabo alumínio CA 336,4MCM |  |  |  | -
34171 | Cabo cobre Multiplexado 1x10+10mm² |  |  |  | -
15772 | Cabo cobre Multiplexado 2x10+10mm² |  |  |  | -
15775 | Cabo cobre Multiplexado 3x10+10mm² |  |  |  | -
15774 | Cabo cobre Multiplexado 3x25+25mm² |  |  |  | -
15778 | Cabo cobre Multiplexado 3x35+35mm² |  |  |  | -
15776 | Cabo cobre Multiplexado 3x50+50mm² |  |  |  | -
15505 | Cabo alum. Multiplexado 1x10+10mm² |  |  |  | -
15527 | Cabo alum. Multiplexado 2x10+10mm² |  |  |  | -
15528 | Cabo alum. Multiplexado 3x10+10mm² |  |  |  | -
15541 | Cabo alum. Multiplexado 3x16+16mm² |  |  |  | -
15542 | Cabo alum. Multiplexado 3x25+25mm² |  |  |  | -
17924 | Cabo alum. Multiplexado 1x35+35mm² |  |  |  | -
21839 | Cabo alum. Multiplexado 2x35+35mm² |  |  |  | -
15553 | Cabo alum. Multiplexado 3x35+35mm² |  |  |  | -
34254 | Cabo alum. Multiplexado 3x50+35mm² |  |  |  | -
15927 | Cabo alum. Multiplexado 3x70+50mm² | 180 |  |  | 1
17928 | Cabo alum. Multiplexado 3x120+70mm² | 90 |  |  | 1
5387 | Cabo cobre isol 25 mm2 750 V |  |  |  | -
5388 | Cabo cobre isol 35 mm2 750 V |  |  |  | -
5390 | Cabo cobre isol 70 mm2 750 V |  |  |  | -
5316 | Cabo cobre isol 120 mm2 750 V |  |  |  | -
5332 | Cabo cobre isol. Extra-flex 25mm2 750 V | 2 |  |  | 1
5230 | Cabo cobre nú meio duro 25 mm2 TERRA 70 METROS | 14.84 |  |  | 1
5230 | Inst. Cabo cobre nú meio duro 25 mm2 BAIXA |  |  |  | -
32929 | RET. Cabo cobre nú meio duro 25 mm2 BAIXA RETIRADO |  |  |  | -
5230 | Cabo cobre nú meio duro 25 mm2 MÉDIA |  |  |  | -
5231 | Cabo cobre nú meio duro 35 mm2 |  |  |  | -
21131 | Capuz protetor para ponta de cabos |  |  |  | -
6774 | Conector linha vivaCU CB 16-120 MM2 10-70 MM2 | 6 |  |  | 1
17031 | Cartucho Metálico vermelho | 7 |  |  | 1
17032 | Cartucho Metálico azul | 2 |  |  | 1
7709 | Chave Faca 1p 15kv |  |  |  | -
7738 | Chave fusivel 1P ganhco 50A 25,8KV 1250 A |  |  |  | -
7753 | Chave fusível base "C" 25KV 100A 6,3KA | 3 |  |  | 1
7496 | Chave IP 1x50 198/242V NA |  |  |  | -
7497 | Chave IP 2x30 180/250V rele |  |  |  | -
1992 | Cinta poste circular D150 mm |  | 1 |  | 1
1993 | Cinta poste circular D160 mm |  | 1 |  | 1
1994 | Cinta poste circular D170 mm | 3 | 1 |  | 1
1996 | Cinta poste circular D180 mm | 3 | 1 |  | 1
1997 | Cinta poste circular D190 mm | 2 |  |  | 1
1998 | Cinta poste circular D200 mm | 6 |  |  | 1
2000 | Cinta poste circular D210 mm | 9 |  |  | 1
2001 | Cinta poste circular D220 mm | 5 | 2 |  | 1
2002 | Cinta poste circular D230 mm | 3 |  |  | 1
2003 | Cinta poste circular D240 mm | 1 |  |  | 1
2004 | Cinta poste circular D250 mm | 3 |  |  | 1
2005 | Cinta poste circular D260 mm | 2 |  |  | 1
2006 | Cinta poste circular D270 mm | 1 |  |  | 1
2007 | Cinta poste circular D280 mm | 1 |  |  | 1
2008 | Cinta poste circular D290 mm |  |  |  | -
2009 | Cinta poste circular D300 mm |  |  |  | -
2010 | Cinta poste circular D310 mm |  |  |  | -
2011 | Cinta poste circular D320 mm |  |  |  | -
2012 | Cinta poste circular D330 mm |  |  |  | -
2013 | Cinta poste circular D340 mm |  |  |  | -
2014 | Cinta poste circular D350 mm |  |  |  | -
2015 | Cinta poste circular D360 mm |  |  |  | -
14493 | Cinta poste circular D370 mm |  |  |  | -
2016 | Cinta poste circular D380 mm |  |  |  | -
2044 | Cinta poste circular D390 mm |  |  |  | -
2017 | Cinta poste circular D400 mm |  |  |  | -
2061 | Cinta poste retangular AT |  |  |  | -
2301 | Cinta poste retangular BT |  |  |  | -
6468 | Conector cunha Al Cb 2x2 - 1/0x4 AWG | 3 |  |  | 1
6785 | Conector cunha Al Cb 2x4 - 1/0x6 AWG |  |  |  | -
6784 | Conector cunha Al Cb 4x4 - 2x6 AWG |  |  |  | -
6783 | Conector cunha Al Cb 6x4 - 6x6 AWG |  |  |  | -
6467 | Conector cunha Al Cb 1/0 x 2 AWG | 3 |  |  | 1
6466 | Conector cunha Al Cb 1/0 x 1/0 AWG | 1 |  |  | 1
6404 | Conector cunha Al Cb 2/0 x 4 AWG |  |  |  | -
6405 | Conector cunha Al Cb 2/0 x 2 AWG |  |  |  | -
6406 | Conector cunha Al Cb 2/0x1/0 - 3/0x2 AWG | 2 |  |  | 1
6407 | Conector cunha Al Cb 2/0x2/0 - 3/0x4 AWG |  |  |  | -
6464 | Conector cunha Al Cb 3/0x3/0 - 4/0x2/0 AWG |  |  |  | -
6414 | Conector cunha Al Cb 336,4 x 6 AWG |  |  |  | -
6417 | Conector cunha Al Cb 336,4 x 4 AWG |  |  |  | -
6418 | Conector cunha Al Cb 336,4 x 2 AWG |  |  |  | -
6449 | Conector cunha Al Cb 336,4 x 336,4 AWG |  |  |  | -
16180 | Conector cunha Al Cb 4/0 x 2 AWG |  |  |  | -
6461 | Conector cunha Al Cb 4/0 x 4 AWG |  |  |  | -
6409 | Conector cunha Al Cb 4/0 x 6 AWG |  |  |  | -
6783 | Conector cunha Al Cb 4 x 6 AWG |  |  |  | -
6462 | Conector cunha Al Cb 4/0 x 1/0 AWG |  |  |  | -
6786 | Conector cunha Cu Cb 25mm² x 25mm² | 4 |  |  | 1
6805 | Conector cunha Cu Cb 25mm² x 16mm² |  |  |  | -
6787 | Conector cunha Cu Cb 35mm² x 35mm² x50mm²x25mm² |  |  |  | -
6806 | Conector cunha Cu Cb 50mm² x 16mm² x35mm²x25mm² |  |  |  | -
6807 | Conector cunha Cu Cb 70mm² x 16mm² |  |  |  | -
6791 | Conector cunha Cu Cb 70mm² x 35mm² |  |  |  | -
6809 | Conector cunha Cu Cb 120mm² x 16mm² |  |  |  | -
6790 | Conector cunha Cu Cb 120mm² x 25mm² |  |  |  | -
6794 | Conector cunha Cu Cb 120mm² x 35mm² |  |  |  | -
6788 | Conector cunha Cu Cb 70mm² x 25mm² |  |  |  | -
6383 | Conector cunha tipo 1 | 4 |  |  | 1
6382 | Conector cunha tipo 2 |  |  |  | -
6381 | Conector cunha tipo 3 |  |  |  | -
6380 | Conector cunha tipo 4 |  |  |  | -
6384 | Conector cunha tipo 5 |  |  |  | -
6388 | Conector cunha tipo 6 |  |  |  | -
6385 | Conector cunha tipo 7 |  |  |  | -
6387 | Conector cunha tipo A |  |  |  | -
6386 | Conector cunha tipo B |  |  |  | -
6389 | Conector cunha tipo C |  |  |  | -
21755 | Conector de aterramento | 10 |  |  | 1
18530 | Conector perfurante 16-70 x 1,5-10 mm IP |  |  |  | -
18531 | Conector perfurante 16-70 x 6-35 mm² RAMAL |  |  |  | -
18532 | Conector perfurante 35-70 x 35-70 mm² BIGODES | 15 |  |  | 1
18533 | Conector perfurante 50-120 x 6-35 mm |  |  |  | -
18534 | Conector perfurante 50-120 x 50-120 mm |  |  |  | -
18274 | Conjunto Grampo de supensão | 2 |  |  | 1
19327 | Conjunto Parafuso para Terminal chave faca |  |  |  | -
14265 | Cruzeta de concreto 2100mm 400 daN |  |  |  | -
4925 | Cruzeta de concreto 2400mm 400 daN |  |  |  | -
4895 | Cruzeta de madeira 90x112,5x2400 mm |  |  |  | -
13600 | Cruzeta em aço 90x90x2000 mm 400daN | 4 | 1 |  | 1
7565 | Elo fusivel distr H 1A 500 mm |  |  |  | -
7566 | Elo fusivel distr H 2A 500 mm |  |  |  | -
7567 | Elo fusivel distr H 3A 500 mm |  |  |  | -
7569 | Elo fusivel distr H 5A 500 mm |  |  |  | -
7570 | Elo fusivel distr K 6A 500 mm | 3 |  |  | 1
7571 | Elo fusivel distr K 8A 500 mm |  |  |  | -
7572 | Elo fusivel distr K 10A 500 mm |  |  |  | -
7574 | Elo fusivel distr K 15A 500 mm |  |  |  | -
6333 | Espaçador de rede secundária 5 fios |  |  |  | -
5264 | Fio alumínio recozido 4 AWG 9 METROS | 0.5 |  |  | 1
5265 | Fio alumínioisolado 4 AWG mole amarração 6 METROS | 6 |  |  | 1
18283 | Fio de cobre isolado AZUL 16mm2 750V |  |  |  | -
16464 | Fio de cobre isolado PRETO 10mm2 750V |  |  |  | -
5369 | Fio de cobre isolado PRETO 16mm2 750V |  |  |  | -
5224 | INST. Fio de cobre nu meio-duro 16mm² |  |  |  | -
17057 | RET. Fio de cobre nu meio-duro 16mm² RETIRADO |  |  |  | -
5228 | Fio de cobre recozido 16mm² |  |  |  | -
5627 | Fita alumínio 1x10mm |  |  |  | -
255 | Fita auto-fusão 19mmx10m | 2 |  |  | 1
256 | Fita isolante adesiva - rolo 20 m | 2 |  |  | 1
2255 | Gancho Olhal 500dan |  |  |  | -
5959 | GEL TRATAMENTO QUIMICO ATERR 2Kg P/ HASTE
6670 | Grampo term pass ca 4-1/0 caa 6-1/0 awg |  |  |  | -
2167 | Haste aterramento aço-cu D13x2400 mm | 10 |  |  | 1
2154 | Haste âncora d16x2400mm |  |  |  | -
5191 | Isolador disco porc d165mm 7,5kv |  |  |  | -
5188 | Isolador disco vidro d165mm 7,5kv |  |  |  | -
13692 | Isolador pilar porc. 25 KV | 6 | 3 |  | 1
5013 | Isolador roldana 76x79 mm - | 10 |  |  | 1
14168 | Isolador tipo bastão 25 KV | 6 |  |  | 1
5035 | Isolador pino vidro. 2 corpos d35mm 25Kv |  |  |  | -
5026 | Isolador pino porc. 2 corpos d35mm 25Kv |  |  |  | -
5028 | Isolador pino porc. 1 corpo d25mm 15Kv |  |  |  | -
5036 | Isolador pino vidro. 1 corpo d25mm 15Kv |  |  |  | -
6721 | Luva emenda compressão CA 2 AWG |  |  |  | -
6720 | Luva emenda compressão CA 4 AWG |  |  |  | -
6722 | Luva emenda compressão CA 1/0 AWG |  |  |  | -
6706 | Luva emenda compressão CAA 4 AWG |  |  |  | -
6731 | Luva emenda compressão CU 25mm² |  |  |  | -
6732 | Luva emenda compressão CU 35mm² |  |  |  | -
7623 | Para raio distribuição 5KA 21KV Oxido de zinco (25kv) |  |  |  | -
25583 | LUVA EMENDA COMPR PRE-ISOLADA AL 35MM2 |  |  |  | -
25584 | LUVA EMENDA COMPR PRE-ISOLADA AL 50MM2 |  |  |  | -
25585 | LUVA EMENDA COMPR PRE-ISOLADA AL 70MM2
25587 | LUVA EMENDA COMPR PRE-ISOLADA AL 120MM2 |  |  |  | -
6183 | Manilha sapatilha 5000 daN | 6 |  |  | 1
2181 | Mão francesa perfilada aço 726 mm | 4 | 1 |  | 1
2174 | Mão francesa plana aço 726 mm |  |  |  | -
2242 | Olhal para parafuso 5000 daN | 21 |  |  | 1
13486 | Para raio distribuição 10KA 12KV Oxido de zinco (15kv) | 6 |  |  | 1
16525 | Para raio BT 280 V |  |  |  | -
1798 | Parafuso cab abaul D16 x 45 mm | 28 | 1 |  | 1
1799 | Parafuso cab abaul D16 x 70 mm | 6 |  |  | 1
1794 | Parafuso cab abaul D16 x 150 mm | 4 | 1 |  | 1
1620 | Parafuso cab quad D16 x 125 mm | 4 | 1 |  | 1
1666 | Parafuso cab quad D16 x 150 mm |  |  |  | -
1670 | Parafuso cab quad D16 x 200 mm |  |  |  | -
1624 | Parafuso cab quad D16 x 250 mm |  |  |  | -
1625 | Parafuso cab quad D16 x 300 mm |  |  |  | -
1731 | Parafuso cab quad rosca dupla D16 x 500 mm | 2 |  |  | 1
1639 | Parafuso cab quad D16 x 450 mm |  |  |  | -
14182 | Pino fixação isolador pilar 25 x 20 mm |  |  |  | -
14183 | Pino fixação isolador pilar 140 x 60 mm | 6 | 3 |  | 1
14185 | Pino fixação isolador pilar 200 x 60 mm |  |  |  | -
2274 | Pino isolador cab. Chumbo d25mm 294mm |  |  |  | -
2276 | Pino isolador cab. Chumbo d35mm 324mm |  |  |  | -
36159 | Parafuso Sextavado Inox M12X60MM | 4 |  |  | 1
4627 | Poste concreto circular 10m/ 150daN |  | 1 |  | 1
4628 | Poste concreto circular 10m/ 300daN | 2 |  |  | 1
4629 | Poste concreto circular 10m/ 450daN |  |  |  | -
4630 | Poste concreto circular 10m/ 600daN | 1 |  |  | 1
4632 | Poste concreto circular 10m/1000daN |  |  |  | -
4635 | Poste concreto circular 11m/ 300daN | 3 |  |  | 1
4636 | Poste concreto circular 11m/ 450daN |  |  |  | -
4637 | Poste concreto circular 11m/ 600daN | 1 |  |  | 1
4640 | Poste concreto circular 12m/300daN |  |  |  | -
4697 | Poste concreto circular 11m/2000daN |  |  |  | -
4644 | Poste concreto circular 12m/1000daN |  |  |  | -
4642 | Poste concreto circular 12m/600daN | 2 |  |  | 1
4793 | Poste concreto DT 8m/ 150daN |  |  |  | -
4872 | Poste concreto DT 9m/ 100daN |  |  |  | -
4795 | Poste concreto DT 9m/ 150daN |  |  |  | -
4803 | Poste concreto DT 9m/ 300daN |  |  |  | -
4798 | Poste concreto DT 10m/ 150daN |  |  |  | -
4800 | Poste concreto DT 10m/ 300daN |  |  |  | -
4804 | Poste concreto DT 10m/ 600daN |  |  |  | -
4801 | Poste concreto DT 10m/1000daN |  |  |  | -
4806 | Poste concreto DT 11m/ 200daN |  |  |  | -
4807 | Poste concreto DT 11m/ 300daN |  |  |  | -
4815 | Poste concreto DT 11m/ 600daN |  |  |  | -
4818 | Poste concreto DT 11m/1000daN |  |  |  | -
4831 | Poste concreto DT 11m/1500daN |  |  |  | -
4820 | Poste concreto DT 12m/300daN |  |  |  | -
4821 | Poste concreto DT 12m/600daN |  |  |  | -
4760 | Poste madeira leve 10m/150daN |  |  |  | -
36470 | Terminal Adaptador Bandeira 4 furos 14MM |  |  |  | -
7292 | RELIGADOR AUTOMAT 13,8KV 400A 10KA POSTE VELHO |  |  |  | -
18433 | RELIGADOR AUTOMAT 13,8KV 560A 12KA POSTE NOVO
2153 | Sapatilha cabo aço até 9,5 mm | 11 |  |  | 1
6181 | Seccionador pre-formado cerca |  |  |  | -
2179 | Sela para cruzeta | 4 |  |  | 1
15241 | Suporte vertical isolador pilar |  |  |  | -
2086 | Suporte L p/chave/para-raios em cruzeta | 6 |  |  | 1
23180 | Suporte Para raios em Trafo |  |  |  | -
2123 | Suporta T p/chave e para-raio estrut. U |  |  |  | -
2097 | Suporte transformador Circular 210 mm |  |  |  | -
2098 | Suporte transformador Circular 225 mm |  |  |  | -
2099 | Suporte transformador Circular 240 mm |  |  |  | -
2100 | Suporte transformador Circular 255 mm | 1 |  |  | 1
2105 | Suporte transformador Circular 270 mm | 1 |  |  | 1
2102 | Suporte transformador poste DT |  |  |  | -
21126 | Massa Borracha Sintetica para emenda rede compacta | 3 |  |  | 1
21321 | Conetor terminal reto CU+SN CB 120mm2 02 |  |  |  | -
21134 | Terminal de compressão pré isolado 70mm² | 2 |  |  | 1
25588 | Terminal de compressão pré isolado 120mm² | 6 |  |  | 1
21319 | CONECTOR TERMINAL CU 70MM2 2F
21317 | CONECTOR TERMINAL CU 35MM2 2F
21134 | TERMINAL COMPRESSAO PRE-ISOLADO 70 MM2
25588 | TERMINAL COMPRES PRE-ISOL BT 120MM2
4751 | Tora de madeira D200 x 1000 mm | 4 |  |  | 1
27289 | Transf monofásico 10KVA 440/220V 15KV |  |  |  | -
27288 | Transf monofásico 15KVA 440/220V 15KV |  |  |  | -
27287 | Transf monofásico 25KVA 440/220V 15KV |  |  |  | -
7140 | Transf monofásico 37,5KVA 440/220V 15KV |  |  |  | -
27283 | Transf trifásico 30KVA 380/220V 15KV |  |  |  | -
7184 | Transf trifásico 45KVA 380/220V 15KV |  |  |  | -
27281 | Transf trifásico 75KVA 380/220V 15KV |  |  |  | -
27280 | Transf trifásico 112,5KVA 380/220V 15KV | 1 |  |  | 1
7194 | Transf trifásico 150KVA 380/220V 15KV |  |  |  | -
7206 | Transf trifásico 225KVA 380/220V 15KV |  |  |  | -
14172 | Transf trifásico 300KVA 380/220V 15KV |  |  |  | -
7491 | Braço comum IP d25x1000mm |  |  |  | -
5360 | Fio de cobre isolado 1,5mm2 750V |  |  |  | -
35107 | Fixador de perfil "U" | 1 |  |  | 1
16331 | Isolador pino polimerico 15KV 25x60MM |  |  |  | -
1812 | Porca quadrada D16 mm |  |  |  | -
2241 | Porca Olhal 16mm Acço/Ferro | 1 |  |  | 1
7500 | Relê fotoelétrico 5A 220V c/base |  |  |  | -
15750 | Cabo coberto rede compacta al 15kV 50mm | 600 |  |  | 1
15763 | Espaçador losangular para rede compacta 15V | 16 |  |  | 1
15782 | Anel de amarração para espaçadores (KIT) |  |  |  | -
18903 | Anel de amarração para isolador polimérico |  |  |  | -
16332 | Isolador tipo pino polimérico 25kv 25X70mm | 3 |  |  | 1
16438 | Cabo mensageiro rede compacta 9,5mm EHS 200 METROS | 81.4 |  |  | 1
15791 | Cantoneira auxiliar |  |  |  | -
15787 | Braço tipo C para rede compacta 25kV | 1 |  |  | 1
15785 | Braço tipo L para rede compacta 25kV | 2 |  |  | 1
18955 | Perfil "U" para rede compacta 6,93X38,05X900MM | 1 |  |  | 1
15790 | Suporte Z rede para rede compacta |  |  |  | -
18956 | Suporte afastador horizontal para rede compacta |  |  |  | -
17519 | Suporte horizontal para rede compacta 25/35KV |  |  |  | -
15792 | Estribo para braço tipo L para rede compacta | 2 |  |  | 1
16604 | Pino curto para isolador tipo pino polimérico D 25,00 MM | 3 |  |  | 1
30377 | CABO COBERTO COBRE XLPE 15 KV 16 MM2 | 28 |  |  | 1
15789 | Braço antibalanço rede compacta 25kV | 2 |  |  | 1
41982 | Manta de recomposição da cobertura | 3 |  |  | 1
15766 | Espaçador vertical 15 kV |  |  |  | -
18917 | Grampo de ancoragem para cabo coberto 50mm15Kv | 6 |  |  | 1
|  |  |  | FIM | 1
1
| MATERIAIS RETIRADOS |  |  |  | 1
1
código | Descrição | QTDE | BOM | SUCATA | 1
2110 | Afastador armação sec. 250x900 mm |  |  |  | 1
6150 | Alça pre-form. Distr. CA 336,4 MCM |  |  |  | 1
6154 | Alça pre-form. Distr. CA/CAA 02 AWG |  |  |  | 1
6153 | Alça pre-form. Distr. CA/CAA 04 AWG |  |  |  | 1
6155 | Alça pre-form. Distr. CA/CAA 1/0 AWG |  |  |  | 1
6167 | Alça pre-form. Estai aço 6,4mm |  |  |  | 1
6168 | Alça pre-form. Estai aço 9,5mm |  |  |  | 1
15391 | Alça pre-form. Serviço cobre 10 mm² |  |  |  | 1
15442 | Alça pre-form. Serviço cb al 10 mm² |  |  |  | 1
238 | Arame de aço galv. D4,0mm |  |  |  | 1
2270 | Armação secundária 1 estribo |  |  |  | 1
2271 | Armação secundária 2 estribos |  |  |  | 1
2268 | Armação secundária 3 estribos haste |  |  |  | 1
2269 | Armacao secundaria 4 estribos |  |  |  | 1
15722 | Armação secundária 5 estribos haste |  |  |  | 1
1827 | Arruela Quadrada 18x38x38x3mm |  |  |  | 1
23151 | Braçadeira Plástica 200 mm |  |  |  | 1
229 | Cabo aço galv MR/SM D6,4mm |  |  |  | 1
230 | Cabo aço galv MR/SM D9,5mm |  |  |  | 1
5274 | Cabo aluminio CA 04 AWG |  |  |  | 1
5275 | Cabo alumínio CA 02 AWG |  |  |  | 1
5276 | Cabo alumínio CA 1/0 AWG |  |  |  | 1
5283 | Cabo alumínio CAA 04 AWG |  |  |  | 1
5280 | Cabo alumínio CA 336,4MCM |  |  |  | 1
15733 | Cabo cobre Multiplexado 1x10+10mm² |  |  |  | 1
15772 | Cabo cobre Multiplexado 2x10+10mm² |  |  |  | 1
15775 | Cabo cobre Multiplexado 3x10+10mm² |  |  |  | 1
15505 | Cabo alum. Multiplexado 1x10+10mm² |  |  |  | 1
15527 | Cabo alum. Multiplexado 2x10+10mm² |  |  |  | 1
15528 | Cabo alum. Multiplexado 3x10+10mm² |  |  |  | 1
15541 | Cabo alum. Multiplexado 3x16+16mm² |  |  |  | 1
15542 | Cabo alum. Multiplexado 3x25+25mm² |  |  |  | 1
17924 | Cabo alum. Multiplexado 1x35+35mm² |  |  |  | 1
21839 | Cabo alum. Multiplexado 2x35+35mm² |  |  |  | 1
15553 | Cabo alum. Multiplexado 3x35+35mm² |  |  |  | 1
34254 | Cabo alum. Multiplexado 3x50+35mm² |  |  |  | 1
34255 | Cabo alum. Multiplexado 3x70+50mm² |  |  |  | 1
17928 | Cabo alum. Multiplexado 3x120+70mm² |  |  |  | 1
5387 | Cabo cobre isol 25 mm2 750 V |  |  |  | 1
5388 | Cabo cobre isol 35 mm2 750 V |  |  |  | 1
5390 | Cabo cobre isol 70 mm2 750 V |  |  |  | 1
5316 | Cabo cobre isol 120 mm2 750 V |  |  |  | 1
5332 | Cabo cobre isol. Extra-flex 25 mm2 |  |  |  | 1
5230 | Cabo cobre nú meio duro 25 mm2 TERRA |  |  |  | 1
5230 | Inst. Cabo cobre nú meio duro 25 mm2 BAIXA |  |  |  | 1
32929 | RET. Cabo cobre nú meio duro 25 mm2 BAIXA |  |  |  | 1
5230 | Cabo cobre nú meio duro 25 mm2 MÉDIA |  |  |  | 1
5231 | Cabo cobre nú meio duro 35 mm2 |  |  |  | 1
21131 | Capuz protetor para ponta de cabos |  |  |  | 1
17032 | Cartucho Metálico azul |  |  |  | 1
17031 | Cartucho Metálico vermelho |  |  |  | 1
2145 | Chapa estai 3200 daN |  |  |  | 1
7709 | Chave Faca 1p 15kv |  |  |  | 1
7716 | Chave Faca 1p 25kv |  |  |  | 1
7753 | Chave fusível base "C" 25KV 100A 6,3KA |  |  |  | 1
7496 | Chave IP 1x50 198/242V NA |  |  |  | 1
7497 | Chave IP 2x30 180/250V rele |  |  |  | 1
1992 | Cinta poste circular D150 mm |  |  |  | 1
1993 | Cinta poste circular D160 mm |  |  |  | 1
1994 | Cinta poste circular D170 mm |  |  |  | 1
1996 | Cinta poste circular D180 mm |  |  |  | 1
1997 | Cinta poste circular D190 mm |  |  |  | 1
1998 | Cinta poste circular D200 mm |  |  |  | 1
2000 | Cinta poste circular D210 mm |  |  |  | 1
2001 | Cinta poste circular D220 mm |  |  |  | 1
2002 | Cinta poste circular D230 mm |  |  |  | 1
2003 | Cinta poste circular D240 mm |  |  |  | 1
2004 | Cinta poste circular D250 mm |  |  |  | 1
2005 | Cinta poste circular D260 mm |  |  |  | 1
2006 | Cinta poste circular D270 mm |  |  |  | 1
2007 | Cinta poste circular D280 mm |  |  |  | 1
2008 | Cinta poste circular D290 mm |  |  |  | 1
2009 | Cinta poste circular D300 mm |  |  |  | 1
2010 | Cinta poste circular D310 mm |  |  |  | 1
2011 | Cinta poste circular D320 mm |  |  |  | 1
2012 | Cinta poste circular D330 mm |  |  |  | 1
2013 | Cinta poste circular D340 mm |  |  |  | 1
2014 | Cinta poste circular D350 mm |  |  |  | 1
2015 | Cinta poste circular D360 mm |  |  |  | 1
14493 | Cinta poste circular D370 mm |  |  |  | 1
2016 | Cinta poste circular D380 mm |  |  |  | 1
2044 | Cinta poste circular D390 mm |  |  |  | 1
2017 | Cinta poste circular D400 mm |  |  |  | 1
2061 | Cinta poste retangular AT |  |  |  | 1
2301 | Cinta poste retangular BT |  |  |  | 1
6468 | Conector cunha Al Cb 2x2 - 1/0x4 AWG |  |  |  | 1
6785 | Conector cunha Al Cb 2x4 - 1/0x6 AWG |  |  |  | 1
6784 | Conector cunha Al Cb 4x4 - 2x6 AWG |  |  |  | 1
6783 | Conector cunha Al Cb 6x4 - 6x6 AWG |  |  |  | 1
6467 | Conector cunha Al Cb 1/0 x 2 AWG |  |  |  | 1
6466 | Conector cunha Al Cb 1/0 x 1/0 AWG |  |  |  | 1
6404 | Conector cunha Al Cb 2/0 x 4 AWG |  |  |  | 1
6405 | Conector cunha Al Cb 2/0 x 2 AWG |  |  |  | 1
6406 | Conector cunha Al Cb 2/0x1/0 - 3/0x2 AWG |  |  |  | 1
6407 | Conector cunha Al Cb 2/0x2/0 - 3/0x4 AWG |  |  |  | 1
6464 | Conector cunha Al Cb 3/0x3/0 - 4/0x2/0 AWG |  |  |  | 1
6414 | Conector cunha Al Cb 336,4 x 6 AWG |  |  |  | 1
6417 | Conector cunha Al Cb 336,4 x 4 AWG |  |  |  | 1
6418 | Conector cunha Al Cb 336,4 x 2 AWG |  |  |  | 1
6449 | Conector cunha Al Cb 336,4 x 336,4 AWG |  |  |  | 1
16180 | Conector cunha Al Cb 4/0 x 2 AWG |  |  |  | 1
6461 | Conector cunha Al Cb 4/0 x 4 AWG |  |  |  | 1
6409 | Conector cunha Al Cb 4/0 x 6 AWG |  |  |  | 1
6783 | Conector cunha Al Cb 4 x 6 AWG |  |  |  | 1
6462 | Conector cunha Al Cb 4/0 x 1/0 AWG |  |  |  | 1
6786 | Conector cunha Cu Cb 25mm² x 25mm² |  |  |  | 1
6805 | Conector cunha Cu Cb 25mm² x 16mm² |  |  |  | 1
6787 | Conector cunha Cu Cb 35mm² x 35mm² x50mm²x25mm² |  |  |  | 1
6806 | Conector cunha Cu Cb 50mm² x 16mm² x35mm²x25mm² |  |  |  | 1
6807 | Conector cunha Cu Cb 70mm² x 16mm² |  |  |  | 1
6791 | Conector cunha Cu Cb 70mm² x 35mm² |  |  |  | 1
6809 | Conector cunha Cu Cb 120mm² x 16mm² |  |  |  | 1
6790 | Conector cunha Cu Cb 120mm² x 25mm² |  |  |  | 1
6794 | Conector cunha Cu Cb 120mm² x 35mm² |  |  |  | 1
6788 | Conector cunha Cu Cb 70mm² x 25mm² |  |  |  | 1
6383 | Conector cunha tipo 1 |  |  |  | 1
6382 | Conector cunha tipo 2 |  |  |  | 1
6381 | Conector cunha tipo 3 |  |  |  | 1
6380 | Conector cunha tipo 4 |  |  |  | 1
6384 | Conector cunha tipo 5 |  |  |  | 1
6388 | Conector cunha tipo 6 |  |  |  | 1
6385 | Conector cunha tipo 7 |  |  |  | 1
6387 | Conector cunha tipo A |  |  |  | 1
6386 | Conector cunha tipo B |  |  |  | 1
6389 | Conector cunha tipo C |  |  |  | 1
21818 | Conector de aterramento |  |  |  | 1
18530 | Conector perfurante 16-70 x 1,5-10 mm IP |  |  |  | 1
18531 | Conector perfurante 16-70 x 6-35 mm² RAMAL |  |  |  | 1
18532 | Conector perfurante 35-70 x 35-70 mm² BIGODES |  |  |  | 1
18533 | Conector perfurante 50-120 x 6-35 mm |  |  |  | 1
18534 | Conector perfurante 50-120 x 50-120 mm |  |  |  | 1
18274 | Conjunto Grampo de supensão |  |  |  | 1
19327 | Conjunto Parafuso para Terminal chave faca |  |  |  | 1
14265 | Cruzeta de concreto 2100mm 400 daN |  |  |  | 1
4925 | Cruzeta de concreto 2400mm 400 daN |  |  |  | 1
4895 | Cruzeta de madeira 90x112,5x2400 mm |  |  |  | 1
13600 | Cruzeta em aço 90x90x2000 mm 400daN |  |  |  | 1
7565 | Elo fusivel distr H 1A 500 mm |  |  |  | 1
7566 | Elo fusivel distr H 2A 500 mm |  |  |  | 1
7567 | Elo fusivel distr H 3A 500 mm |  |  |  | 1
7569 | Elo fusivel distr H 5A 500 mm |  |  |  | 1
7570 | Elo fusivel distr K 6A 500 mm |  |  |  | 1
7571 | Elo fusivel distr K 8A 500 mm |  |  |  | 1
7572 | Elo fusivel distr K 10A 500 mm |  |  |  | 1
7574 | Elo fusivel distr K 15A 500 mm |  |  |  | 1
6333 | Espaçador de rede secundária 5 fios |  |  |  | 1
5264 | Fio alumínio recozido 4 AWG |  |  |  | 1
5340 | Fio de cobre isolado AZUL 10mm2 750V |  |  |  | 1
18283 | Fio de cobre isolado AZUL 16mm2 750V |  |  |  | 1
5368 | Fio de cobre isolado PRETO 10mm2 750V |  |  |  | 1
5369 | Fio de cobre isolado PRETO 16mm2 750V |  |  |  | 1
5224 | INST. Fio de cobre nu meio-duro 16mm² |  |  |  | 1
17057 | RET. Fio de cobre nu meio-duro 16mm² |  |  |  | 1
5228 | Fio de cobre recozido 16mm² |  |  |  | 1
5627 | Fita alumínio 1x10mm |  |  |  | 1
255 | Fita auto-fusão 19mmx10m |  |  |  | 1
256 | Fita isolante adesiva - rolo 20 m |  |  |  | 1
2255 | Gancho Olhal 500dan |  |  |  | 1
6670 | Grampo term pass ca 4-1/0 caa 6-1/0 awg |  |  |  | 1
2167 | Haste aterramento aço-cu D13x2400 mm |  |  |  | 1
2154 | Haste âncora d16x2400mm |  |  |  | 1
5191 | Isolador disco porc d165mm 7,5kv |  |  |  | 1
5188 | Isolador disco vidro d165mm 7,5kv |  |  |  | 1
13692 | Isolador pilar porc. 25 KV |  |  |  | 1
5013 | Isolador roldana 76x79 mm |  |  |  | 1
14168 | Isolador tipo bastão 25 KV |  |  |  | 1
5035 | Isolador pino vidro. 2 corpos d35mm 25Kv |  |  |  | 1
5026 | Isolador pino porc. 2 corpos d35mm 25Kv |  |  |  | 1
5028 | Isolador pino porc. 1 corpo d25mm 15Kv |  |  |  | 1
5036 | Isolador pino vidro. 1 corpo d25mm 15Kv |  |  |  | 1
6721 | Luva emenda compressão CA 2 AWG |  |  |  | 1
6720 | Luva emenda compressão CA 4 AWG |  |  |  | 1
6722 | Luva emenda compressão CA 1/0 AWG |  |  |  | 1
6706 | Luva emenda compressão CAA 4 AWG |  |  |  | 1
6731 | Luva emenda compressão CU 25mm² |  |  |  | 1
6732 | Luva emenda compressão CU 35mm² |  |  |  | 1
6730 | Luva emenda compressão CU 16mm² |  |  |  | 1
6183 | Manilha sapatilha 5000 daN |  |  |  | 1
2181 | Mão francesa perfilada aço 726 mm |  |  |  | 1
2174 | Mão francesa plana aço 726 mm |  |  |  | 1
2242 | Olhal para parafuso 5000 daN |  |  |  | 1
13486 | Para raio distribuição 10KA 12KV |  |  |  | 1
1798 | Parafuso cab abaul D16 x 45 mm |  |  |  | 1
1799 | Parafuso cab abaul D16 x 70 mm |  |  |  | 1
1794 | Parafuso cab abaul D16 x 150 mm |  |  |  | 1
1620 | Parafuso cab quad D16 x 125 mm |  |  |  | 1
1666 | Parafuso cab quad D16 x 150 mm |  |  |  | 1
1670 | Parafuso cab quad D16 x 200 mm |  |  |  | 1
1624 | Parafuso cab quad D16 x 250 mm |  |  |  | 1
1625 | Parafuso cab quad D16 x 300 mm |  |  |  | 1
1626 | Parafuso cab quad D16 x 350 mm |  |  |  | 1
1639 | Parafuso cab quad D16 x 450 mm |  |  |  | 1
14182 | Pino fixação isolador pilar 25 x 20 mm |  |  |  | 1
14183 | Pino fixação isolador pilar 140 x 60 mm |  |  |  | 1
14185 | Pino fixação isolador pilar 200 x 60 mm |  |  |  | 1
2274 | Pino isolador cab. Chumbo d25mm 294mm |  |  |  | 1
2276 | Pino isolador cab. Chumbo d35mm 324mm |  |  |  | 1
4625 | Poste concreto circular 9m/ 150daN |  |  |  | 1
4627 | Poste concreto circular 10m/ 150daN |  |  |  | 1
4628 | Poste concreto circular 10m/ 300daN |  |  |  | 1
4629 | Poste concreto circular 10m/ 450daN |  |  |  | 1
4630 | Poste concreto circular 10m/ 600daN |  |  |  | 1
4632 | Poste concreto circular 10m/1000daN |  |  |  | 1
4635 | Poste concreto circular 11m/ 300daN |  |  |  | 1
4636 | Poste concreto circular 11m/ 450daN |  |  |  | 1
4637 | Poste concreto circular 11m/ 600daN |  |  |  | 1
4639 | Poste concreto circular 11m/1000daN |  |  |  | 1
4697 | Poste concreto circular 11m/2000daN |  |  |  | 1
4640 | Poste concreto circular 12m/300daN |  |  |  | 1
4642 | Poste concreto circular 12m/600daN |  |  |  | 1
4793 | Poste concreto DT 8m/ 150daN |  |  |  | 1
4872 | Poste concreto DT 9m/ 100daN |  |  |  | 1
4795 | Poste concreto DT 9m/ 150daN |  |  |  | 1
4803 | Poste concreto DT 9m/ 300daN |  |  |  | 1
4798 | Poste concreto DT 10m/ 150daN |  |  |  | 1
4800 | Poste concreto DT 10m/ 300daN |  |  |  | 1
4804 | Poste concreto DT 10m/ 600daN |  |  |  | 1
4801 | Poste concreto DT 10m/1000daN |  |  |  | 1
4806 | Poste concreto DT 11m/ 200daN |  |  |  | 1
4807 | Poste concreto DT 11m/ 300daN |  |  |  | 1
4815 | Poste concreto DT 11m/ 600daN |  |  |  | 1
4818 | Poste concreto DT 11m/1000daN |  |  |  | 1
4831 | Poste concreto DT 11m/1500daN |  |  |  | 1
4820 | Poste concreto DT 12m/300daN |  |  |  | 1
4821 | Poste concreto DT 12m/600daN |  |  |  | 1
4760 | Poste madeira leve 10m/150daN |  |  |  | 1
4715 | Poste madeira medio 10m/300daN |  |  |  | 1
2153 | Sapatilha cabo aço até 9,5 mm |  |  |  | 1
6181 | Seccionador pre-formado cerca |  |  |  | 1
2179 | Sela para cruzeta |  |  |  | 1
2086 | Suporte L p/chave/para-raios em cruzeta |  |  |  | 1
23180 | Suporte Para raios em Trafo |  |  |  | 1
2123 | Suporta T p/chave e para-raio estrut. U |  |  |  | 1
2097 | Suporte transformador Circular 210 mm |  |  |  | 1
2098 | Suporte transformador Circular 225 mm |  |  |  | 1
2099 | Suporte transformador Circular 240 mm |  |  |  | 1
2100 | Suporte transformador Circular 255 mm |  |  |  | 1
2105 | Suporte transformador Circular 270 mm |  |  |  | 1
2102 | Suporte transformador poste DT |  |  |  | 1
15241 | Suporte vertical para isolador pilar |  |  |  | 1
21321 | Terminal bucha saída transfomador 225kva |  |  |  | 1
6894 | Terminal al chave fca cb 4/0 AWG |  |  |  | 1
6895 | Terminal al chave faca cb 336,4 MCM |  |  |  | 1
4751 | Tora de madeira D200 x 1000 mm |  |  |  | 1
27289 | Transf monofásico 10KVA 440/220V 15KV |  |  |  | 1
27288 | Transf monofásico 15KVA 440/220V 15KV |  |  |  | 1
27287 | Transf monofásico 25KVA 440/220V 15KV |  |  |  | 1
7140 | Transf monofásico 37,5KVA 440/220V 15KV |  |  |  | 1
27283 | Transf trifásico 30KVA 380/220V 15KV |  |  |  | 1
27282 | Transf trifásico 45KVA 380/220V 15KV |  |  |  | 1
27281 | Transf trifásico 75KVA 380/220V 15KV |  |  |  | 1
27280 | Transf trifásico 112,5KVA 380/220V 15KV |  |  |  | 1
22167 | Transf trifásico 150KVA 380/220V 15KV |  |  |  | 1
7206 | Transf trifásico 225KVA 380/220V 15KV |  |  |  | 1
14172 | Transf trifásico 300KVA 380/220V 15KV |  |  |  | 1
7491 | Braço comum IP d25x1000mm |  |  |  | 1
5360 | Fio de cobre isolado 1,5mm2 750V |  |  |  | 1
16365 | Lâmpada vapor sódio 70 W |  |  |  | 1
20042 | Luminária fechada p/ l. VS 70W |  |  |  | 1
1812 | Porca quadrada D16 mm |  |  |  | 1
16461 | Reator p/lâmpada VS 70 W - 220 V |  |  |  | 1
7500 | Relê fotoelétrico 5A 220V c/base |  |  |  | 1
15750 | Cabo coberto rede compacta al 15kV 50mm |  |  |  | 1
15763 | Espaçador losangular para rede compacta |  |  |  | 1
15782 | Anel de amarração para espaçadores |  |  |  | 1
16331 | Isolador tipo pino polimérico 13,8kv |  |  |  | 1
16438 | Cabo mensageiro rede compacta 9,5mm EHS |  |  |  | 1
15784 | Braço tipo L para rede compacta 15kV |  |  |  | 1
15786 | Braço tipo C para rede compacta 15kV |  |  |  | 1
15792 | Estribo para braço tipo L para rede compacta |  |  |  | 1
16604 | Pino curto para isolador tipo pino polimérico 15kV |  |  |  | 1
18903 | Anel de amarração isolador polimérico |  |  |  | 1
15788 | Braço antibalanço rede compacta 15kV |  |  |  | 1
18930 | Protetor de conector (capa protetora) 15Kv |  |  |  | 1
18927 | Protetor de bucha 15kV |  |  |  | 1
18917 | Grampo de ancoragem para cabo coberto 15Kv |  |  |  | 1
18956 | Suporte afastador horizontal para rede coberta 15Kv |  |  |  | 1
18955 | Perfil "U" para rede compacta |  |  |  | 1
FINALIZA ESTUDO
EXCEL 2007
LIMPAR
FINALIZA ESTUDO
EXCEL 2003

## Beni Costa (hidden)
RELAÇÃO DE MATERIAIS
PROJETISTA | LEONARDO CÉSAR DE MORAIS
FU | 20347
ESTUDO
NOME | PREFEITURA MUNICIPAL GOVERNADOR CELSO RAMOS | Elaborado por Jean E. Costanzi
OBRA | AMPLIAÇÃO DE REDE DE IP
LOCAL | RUA BENI COSTA
MUNICIPIO | GOVERNADOR CELSO RAMOS
km AT
km BT | 0.053
km MT | 0
código | Descrição | INST. | RET. | REINS. | itens
2110 | Afastador armação sec. 250x900 mm |  |  |  | -
17252 | Alça preformada, serviço, cb cu 16mm2 |  |  |  | -
6603 | Alça preformada, serviço, cb cu 25mm2 |  |  |  | -
2188 | ADAP ESTRIBO CUNHA RET 4-2AWG 35MM2 |  |  |  | -
6211 | Alça pré-form distr cb cu 1/0AWG |  |  |  | -
2189 | ADAP ESTRIBO CUNHA RET 1/0-2/0AWG 35MM2 |  |  |  | -
6154 | Alça pre-form. Distr. CA/CAA 02 AWG |  |  |  | -
6156 | Alça pre-form. Distr. CA/CAA 2/0 AWG |  |  |  | -
6155 | Alça pre-form. Distr. CA/CAA 1/0 AWG |  |  |  | -
6167 | Alça pre-form. Estai aço 6,4mm |  |  |  | -
6168 | Alça pre-form. Estai aço 9,5mm |  |  |  | -
6153 | Alça pre-form. Distr. CA/CAA 04 AWG |  |  |  | -
15442 | Alça pre-form. Serviço cb al 10 mm² |  |  |  | -
35997 | Alça pré-form. Distr. Cabo Mult. 35 mm² | 4 |  |  | 1
35998 | Alça pré-form. Distr. Cabo Mult. 50 mm² |  |  |  | -
238 | Arame de aço galv. D4,0mm |  |  |  | -
2270 | Armação secundária 1 estribo |  | 1 |  | 1
2271 | Armação secundária 2 estribos |  | 1 |  | 1
2268 | Armação secundária 3 estribos |  |  |  | -
2269 | Armacao secundaria 4 estribos |  |  |  | -
15722 | Armação secundária 5 estribos |  |  |  | -
1827 | Arruela Quadrada 18x38x38x3mm | 1 |  |  | 1
23151 | Abraçadeira em nylon 7,6 preta 390mm |  |  |  | -
21405 | Braçadeira Nylon 280 mm | 12 |  |  | 1
229 | Cabo aço galv MR/SM D6,4mm |  |  |  | -
230 | Cabo aço galv MR/SM D9,5mm |  |  |  | -
5274 | Cabo aluminio CA 04 AWG |  |  |  | -
5275 | Cabo alumínio CA 02 AWG |  | 5.2 |  | 1
5276 | Cabo alumínio CA 1/0 AWG |  |  |  | -
5283 | Cabo alumínio CAA 04 AWG |  |  |  | -
5280 | Cabo alumínio CA 336,4MCM |  |  |  | -
34171 | Cabo cobre Multiplexado 1x10+10mm² |  |  |  | -
15772 | Cabo cobre Multiplexado 2x10+10mm² |  |  |  | -
15775 | Cabo cobre Multiplexado 3x10+10mm² |  |  |  | -
15774 | Cabo cobre Multiplexado 3x25+25mm² |  |  |  | -
15778 | Cabo cobre Multiplexado 3x35+35mm² |  |  |  | -
15776 | Cabo cobre Multiplexado 3x50+50mm² |  |  |  | -
15505 | Cabo alum. Multiplexado 1x10+10mm² | 56 |  |  | 1
15527 | Cabo alum. Multiplexado 2x10+10mm² |  |  |  | -
15528 | Cabo alum. Multiplexado 3x10+10mm² |  |  |  | -
15541 | Cabo alum. Multiplexado 3x16+16mm² |  |  |  | -
15542 | Cabo alum. Multiplexado 3x25+25mm² |  |  |  | -
17924 | Cabo alum. Multiplexado 1x35+35mm² |  |  |  | -
21839 | Cabo alum. Multiplexado 2x35+35mm² |  |  |  | -
15553 | Cabo alum. Multiplexado 3x35+35mm² |  |  |  | -
34254 | Cabo alum. Multiplexado 3x50+35mm² | 59 |  |  | 1
15927 | Cabo alum. Multiplexado 3x70+50mm² |  |  |  | -
17928 | Cabo alum. Multiplexado 3x120+70mm² |  |  |  | -
5387 | Cabo cobre isol 25 mm2 750 V |  |  |  | -
5388 | Cabo cobre isol 35 mm2 750 V |  |  |  | -
5390 | Cabo cobre isol 70 mm2 750 V |  |  |  | -
5316 | Cabo cobre isol 120 mm2 750 V |  |  |  | -
5332 | Cabo cobre isol. Extra-flex 25mm2 750 V |  |  |  | -
5230 | Cabo cobre nú meio duro 25 mm2 TERRA 66 METROS | 3 |  |  | 1
5230 | Inst. Cabo cobre nú meio duro 25 mm2 BAIXA |  |  |  | -
32929 | RET. Cabo cobre nú meio duro 25 mm2 BAIXA RETIRADO |  |  |  | -
5230 | Cabo cobre nú meio duro 25 mm2 MÉDIA |  |  |  | -
5231 | Cabo cobre nú meio duro 35 mm2 |  |  |  | -
21131 | Capuz protetor para ponta de cabos |  |  |  | -
6774 | Conector linha vivaCU CB 16-120 MM2 10-70 MM2 |  |  |  | -
17031 | Cartucho Metálico vermelho |  |  |  | -
17032 | Cartucho Metálico azul |  |  |  | -
7709 | Chave Faca 1p 15kv |  |  |  | -
7738 | Chave fusivel 1P ganhco 50A 25,8KV 1250 A |  |  |  | -
7753 | Chave fusível base "C" 25KV 100A 6,3KA |  |  |  | -
7496 | Chave IP 1x50 198/242V NA |  |  |  | -
7497 | Chave IP 2x30 180/250V rele |  |  |  | -
1992 | Cinta poste circular D150 mm |  |  |  | -
1993 | Cinta poste circular D160 mm |  |  |  | -
1994 | Cinta poste circular D170 mm |  |  |  | -
1996 | Cinta poste circular D180 mm |  |  |  | -
1997 | Cinta poste circular D190 mm |  |  |  | -
1998 | Cinta poste circular D200 mm | 1 |  |  | 1
2000 | Cinta poste circular D210 mm |  |  |  | -
2001 | Cinta poste circular D220 mm |  |  |  | -
2002 | Cinta poste circular D230 mm | 1 |  |  | 1
2003 | Cinta poste circular D240 mm |  |  |  | -
2004 | Cinta poste circular D250 mm |  |  |  | -
2005 | Cinta poste circular D260 mm |  |  |  | -
2006 | Cinta poste circular D270 mm |  |  |  | -
2007 | Cinta poste circular D280 mm |  |  |  | -
2008 | Cinta poste circular D290 mm |  |  |  | -
2009 | Cinta poste circular D300 mm |  |  |  | -
2010 | Cinta poste circular D310 mm |  |  |  | -
2011 | Cinta poste circular D320 mm |  |  |  | -
2012 | Cinta poste circular D330 mm |  |  |  | -
2013 | Cinta poste circular D340 mm |  |  |  | -
2014 | Cinta poste circular D350 mm |  |  |  | -
2015 | Cinta poste circular D360 mm |  |  |  | -
14493 | Cinta poste circular D370 mm |  |  |  | -
2016 | Cinta poste circular D380 mm |  |  |  | -
2044 | Cinta poste circular D390 mm |  |  |  | -
2017 | Cinta poste circular D400 mm |  |  |  | -
2061 | Cinta poste retangular AT |  |  |  | -
2301 | Cinta poste retangular BT |  |  |  | -
6468 | Conector cunha Al Cb 2x2 - 1/0x4 AWG | 2 |  |  | 1
6785 | Conector cunha Al Cb 2x4 - 1/0x6 AWG |  |  |  | -
6784 | Conector cunha Al Cb 4x4 - 2x6 AWG |  |  |  | -
6783 | Conector cunha Al Cb 6x4 - 6x6 AWG |  |  |  | -
6467 | Conector cunha Al Cb 1/0 x 2 AWG | 3 |  |  | 1
6466 | Conector cunha Al Cb 1/0 x 1/0 AWG |  |  |  | -
6404 | Conector cunha Al Cb 2/0 x 4 AWG |  |  |  | -
6405 | Conector cunha Al Cb 2/0 x 2 AWG |  |  |  | -
6406 | Conector cunha Al Cb 2/0x1/0 - 3/0x2 AWG |  |  |  | -
6407 | Conector cunha Al Cb 2/0x2/0 - 3/0x4 AWG |  |  |  | -
6464 | Conector cunha Al Cb 3/0x3/0 - 4/0x2/0 AWG |  |  |  | -
6414 | Conector cunha Al Cb 336,4 x 6 AWG |  |  |  | -
6417 | Conector cunha Al Cb 336,4 x 4 AWG |  |  |  | -
6418 | Conector cunha Al Cb 336,4 x 2 AWG |  |  |  | -
6449 | Conector cunha Al Cb 336,4 x 336,4 AWG |  |  |  | -
16180 | Conector cunha Al Cb 4/0 x 2 AWG |  |  |  | -
6461 | Conector cunha Al Cb 4/0 x 4 AWG |  |  |  | -
6409 | Conector cunha Al Cb 4/0 x 6 AWG |  |  |  | -
6783 | Conector cunha Al Cb 4 x 6 AWG |  |  |  | -
6462 | Conector cunha Al Cb 4/0 x 1/0 AWG |  |  |  | -
6786 | Conector cunha Cu Cb 25mm² x 25mm² |  |  |  | -
6805 | Conector cunha Cu Cb 25mm² x 16mm² |  |  |  | -
6787 | Conector cunha Cu Cb 35mm² x 35mm² x50mm²x25mm² |  |  |  | -
6806 | Conector cunha Cu Cb 50mm² x 16mm² x35mm²x25mm² |  |  |  | -
6807 | Conector cunha Cu Cb 70mm² x 16mm² |  |  |  | -
6791 | Conector cunha Cu Cb 70mm² x 35mm² |  |  |  | -
6809 | Conector cunha Cu Cb 120mm² x 16mm² |  |  |  | -
6790 | Conector cunha Cu Cb 120mm² x 25mm² |  |  |  | -
6794 | Conector cunha Cu Cb 120mm² x 35mm² |  |  |  | -
6788 | Conector cunha Cu Cb 70mm² x 25mm² |  |  |  | -
6383 | Conector cunha tipo 1 | 1 |  |  | 1
6382 | Conector cunha tipo 2 | 1 |  |  | 1
6381 | Conector cunha tipo 3 |  |  |  | -
6380 | Conector cunha tipo 4 |  |  |  | -
6384 | Conector cunha tipo 5 |  |  |  | -
6388 | Conector cunha tipo 6 |  |  |  | -
6385 | Conector cunha tipo 7 |  |  |  | -
6387 | Conector cunha tipo A |  |  |  | -
6386 | Conector cunha tipo B |  |  |  | -
6389 | Conector cunha tipo C |  |  |  | -
21755 | Conector de aterramento | 1 |  |  | 1
18530 | Conector perfurante 16-70 x 1,5-10 mm IP |  |  |  | -
18531 | Conector perfurante 16-70 x 6-35 mm² RAMAL | 10 |  |  | 1
18532 | Conector perfurante 35-70 x 35-70 mm² BIGODES | 3 |  |  | 1
18533 | Conector perfurante 50-120 x 6-35 mm |  |  |  | -
18534 | Conector perfurante 50-120 x 50-120 mm |  |  |  | -
18274 | Conjunto Grampo de supensão |  |  |  | -
19327 | Conjunto Parafuso para Terminal chave faca |  |  |  | -
14265 | Cruzeta de concreto 2100mm 400 daN |  |  |  | -
4925 | Cruzeta de concreto 2400mm 400 daN |  |  |  | -
4895 | Cruzeta de madeira 90x112,5x2400 mm |  |  |  | -
13600 | Cruzeta em aço 90x90x2000 mm 400daN |  |  |  | -
7565 | Elo fusivel distr H 1A 500 mm |  |  |  | -
7566 | Elo fusivel distr H 2A 500 mm |  |  |  | -
7567 | Elo fusivel distr H 3A 500 mm |  |  |  | -
7569 | Elo fusivel distr H 5A 500 mm |  |  |  | -
7570 | Elo fusivel distr K 6A 500 mm |  |  |  | -
7571 | Elo fusivel distr K 8A 500 mm |  |  |  | -
7572 | Elo fusivel distr K 10A 500 mm |  |  |  | -
7574 | Elo fusivel distr K 15A 500 mm |  |  |  | -
6333 | Espaçador de rede secundária 5 fios |  |  |  | -
5264 | Fio alumínio recozido 4 AWG |  |  |  | -
5265 | Fio alumínioisolado 4 AWG mole amarração |  |  |  | -
18283 | Fio de cobre isolado AZUL 16mm2 750V |  |  |  | -
16464 | Fio de cobre isolado PRETO 10mm2 750V | 3 |  |  | 1
5369 | Fio de cobre isolado PRETO 16mm2 750V |  |  |  | -
5224 | INST. Fio de cobre nu meio-duro 16mm² |  |  |  | -
17057 | RET. Fio de cobre nu meio-duro 16mm² RETIRADO |  |  |  | -
5228 | Fio de cobre recozido 16mm² |  |  |  | -
5627 | Fita alumínio 1x10mm |  |  |  | -
255 | Fita auto-fusão 19mmx10m | 1 |  |  | 1
256 | Fita isolante adesiva - rolo 20 m | 1 |  |  | 1
2255 | Gancho Olhal 500dan |  |  |  | -
5959 | GEL TRATAMENTO QUIMICO ATERR 2Kg P/ HASTE
6670 | Grampo term pass ca 4-1/0 caa 6-1/0 awg |  |  |  | -
2167 | Haste aterramento aço-cu D13x2400 mm | 1 |  |  | 1
2154 | Haste âncora d16x2400mm |  |  |  | -
5191 | Isolador disco porc d165mm 7,5kv |  |  |  | -
5188 | Isolador disco vidro d165mm 7,5kv |  |  |  | -
13692 | Isolador pilar porc. 25 KV |  |  |  | -
5013 | Isolador roldana 76x79 mm - |  | 3 |  | 1
14168 | Isolador tipo bastão 25 KV |  |  |  | -
5035 | Isolador pino vidro. 2 corpos d35mm 25Kv |  |  |  | -
5026 | Isolador pino porc. 2 corpos d35mm 25Kv |  |  |  | -
5028 | Isolador pino porc. 1 corpo d25mm 15Kv |  |  |  | -
5036 | Isolador pino vidro. 1 corpo d25mm 15Kv |  |  |  | -
6721 | Luva emenda compressão CA 2 AWG |  |  |  | -
6720 | Luva emenda compressão CA 4 AWG |  |  |  | -
6722 | Luva emenda compressão CA 1/0 AWG |  |  |  | -
6706 | Luva emenda compressão CAA 4 AWG |  |  |  | -
6731 | Luva emenda compressão CU 25mm² |  |  |  | -
6732 | Luva emenda compressão CU 35mm² |  |  |  | -
7623 | Para raio distribuição 5KA 21KV Oxido de zinco (25kv) |  |  |  | -
25583 | LUVA EMENDA COMPR PRE-ISOLADA AL 35MM2 |  |  |  | -
25584 | LUVA EMENDA COMPR PRE-ISOLADA AL 50MM2 |  |  |  | -
25585 | LUVA EMENDA COMPR PRE-ISOLADA AL 70MM2
25587 | LUVA EMENDA COMPR PRE-ISOLADA AL 120MM2 |  |  |  | -
6183 | Manilha sapatilha 5000 daN |  |  |  | -
2181 | Mão francesa perfilada aço 726 mm |  |  |  | -
2174 | Mão francesa plana aço 726 mm |  |  |  | -
2242 | Olhal para parafuso 5000 daN | 4 |  |  | 1
13486 | Para raio distribuição 10KA 12KV Oxido de zinco (15kv) |  |  |  | -
16525 | Para raio BT 280 V | 3 |  |  | 1
1798 | Parafuso cab abaul D16 x 45 mm |  |  |  | -
1799 | Parafuso cab abaul D16 x 70 mm |  |  |  | -
1794 | Parafuso cab abaul D16 x 150 mm |  |  |  | -
1620 | Parafuso cab quad D16 x 125 mm |  |  |  | -
1666 | Parafuso cab quad D16 x 150 mm |  |  |  | -
1670 | Parafuso cab quad D16 x 200 mm |  |  |  | -
1624 | Parafuso cab quad D16 x 250 mm | 1 |  |  | 1
1625 | Parafuso cab quad D16 x 300 mm |  |  |  | -
1731 | Parafuso cab quad rosca dupla D16 x 500 mm |  |  |  | -
1639 | Parafuso cab quad D16 x 450 mm |  |  |  | -
14182 | Pino fixação isolador pilar 25 x 20 mm |  |  |  | -
14183 | Pino fixação isolador pilar 140 x 60 mm |  |  |  | -
14185 | Pino fixação isolador pilar 200 x 60 mm |  |  |  | -
2274 | Pino isolador cab. Chumbo d25mm 294mm |  |  |  | -
2276 | Pino isolador cab. Chumbo d35mm 324mm |  |  |  | -
36159 | Parafuso Sextavado Inox M12X60MM |  |  |  | -
4627 | Poste concreto circular 10m/ 150daN |  |  |  | -
4628 | Poste concreto circular 10m/ 300daN | 1 |  |  | 1
4629 | Poste concreto circular 10m/ 450daN |  |  |  | -
4630 | Poste concreto circular 10m/ 600daN | 1 |  |  | 1
4632 | Poste concreto circular 10m/1000daN |  |  |  | -
4635 | Poste concreto circular 11m/ 300daN |  |  |  | -
4636 | Poste concreto circular 11m/ 450daN |  |  |  | -
4637 | Poste concreto circular 11m/ 600daN |  |  |  | -
4640 | Poste concreto circular 12m/300daN |  |  |  | -
4697 | Poste concreto circular 11m/2000daN |  |  |  | -
4644 | Poste concreto circular 12m/1000daN |  |  |  | -
4642 | Poste concreto circular 12m/600daN |  |  |  | -
4793 | Poste concreto DT 8m/ 150daN |  |  |  | -
4872 | Poste concreto DT 9m/ 100daN |  |  |  | -
4795 | Poste concreto DT 9m/ 150daN |  |  |  | -
4803 | Poste concreto DT 9m/ 300daN |  |  |  | -
4798 | Poste concreto DT 10m/ 150daN |  |  |  | -
4800 | Poste concreto DT 10m/ 300daN |  | 1 |  | 1
4804 | Poste concreto DT 10m/ 600daN |  |  |  | -
4801 | Poste concreto DT 10m/1000daN |  |  |  | -
4806 | Poste concreto DT 11m/ 200daN |  |  |  | -
4807 | Poste concreto DT 11m/ 300daN |  |  |  | -
4815 | Poste concreto DT 11m/ 600daN |  |  |  | -
4818 | Poste concreto DT 11m/1000daN |  |  |  | -
4831 | Poste concreto DT 11m/1500daN |  |  |  | -
4820 | Poste concreto DT 12m/300daN |  |  |  | -
4821 | Poste concreto DT 12m/600daN |  |  |  | -
4760 | Poste madeira leve 10m/150daN |  |  |  | -
36470 | Terminal Adaptador Bandeira 4 furos 14MM |  |  |  | -
7292 | RELIGADOR AUTOMAT 13,8KV 400A 10KA POSTE VELHO |  |  |  | -
18433 | RELIGADOR AUTOMAT 13,8KV 560A 12KA POSTE NOVO
2153 | Sapatilha cabo aço até 9,5 mm | 4 |  |  | 1
6181 | Seccionador pre-formado cerca |  |  |  | -
2179 | Sela para cruzeta |  |  |  | -
15241 | Suporte vertical isolador pilar |  |  |  | -
2086 | Suporte L p/chave/para-raios em cruzeta |  |  |  | -
23180 | Suporte Para raios em Trafo |  |  |  | -
2123 | Suporta T p/chave e para-raio estrut. U |  |  |  | -
2097 | Suporte transformador Circular 210 mm |  |  |  | -
2098 | Suporte transformador Circular 225 mm |  |  |  | -
2099 | Suporte transformador Circular 240 mm |  |  |  | -
2100 | Suporte transformador Circular 255 mm |  |  |  | -
2105 | Suporte transformador Circular 270 mm |  |  |  | -
2102 | Suporte transformador poste DT |  |  |  | -
21126 | Massa Borracha Sintetica para emenda rede compacta |  |  |  | -
21321 | Conetor terminal reto CU+SN CB 120mm2 02 |  |  |  | -
21133 | Terminal de compressão pré isolado 50mm² |  |  |  | -
25587 | Terminal de compressão pré isolado 35mm² |  |  |  | -
21319 | CONECTOR TERMINAL CU 70MM2 2F
21317 | CONECTOR TERMINAL CU 35MM2 2F
21134 | TERMINAL COMPRESSAO PRE-ISOLADO 70 MM2
25588 | TERMINAL COMPRES PRE-ISOL BT 120MM2
4751 | Tora de madeira D200 x 1000 mm |  |  |  | -
27289 | Transf monofásico 10KVA 440/220V 15KV |  |  |  | -
27288 | Transf monofásico 15KVA 440/220V 15KV |  |  |  | -
27287 | Transf monofásico 25KVA 440/220V 15KV |  |  |  | -
7140 | Transf monofásico 37,5KVA 440/220V 15KV |  |  |  | -
27283 | Transf trifásico 30KVA 380/220V 15KV |  |  |  | -
7184 | Transf trifásico 45KVA 380/220V 15KV |  |  |  | -
27281 | Transf trifásico 75KVA 380/220V 15KV |  |  |  | -
27280 | Transf trifásico 112,5KVA 380/220V 15KV |  |  |  | -
7194 | Transf trifásico 150KVA 380/220V 15KV |  |  |  | -
7206 | Transf trifásico 225KVA 380/220V 15KV |  |  |  | -
14172 | Transf trifásico 300KVA 380/220V 15KV |  |  |  | -
7491 | Braço comum IP d25x1000mm |  |  |  | -
5360 | Fio de cobre isolado 1,5mm2 750V |  |  |  | -
35107 | Fixador de perfil "U" |  |  |  | -
16331 | Isolador pino polimerico 15KV 25x60MM |  |  |  | -
1812 | Porca quadrada D16 mm |  |  |  | -
2241 | Porca Olhal 16mm Acço/Ferro |  |  |  | -
7500 | Relê fotoelétrico 5A 220V c/base |  |  |  | -
15750 | Cabo coberto rede compacta al 15kV 50mm |  |  |  | -
15763 | Espaçador losangular para rede compacta 15V |  |  |  | -
15782 | Anel de amarração para espaçadores (KIT) |  |  |  | -
18903 | Anel de amarração para isolador polimérico |  |  |  | -
16332 | Isolador tipo pino polimérico 25kv 25X70mm |  |  |  | -
16438 | Cabo mensageiro rede compacta 9,5mm EHS 205 METROS |  |  |  | -
15791 | Cantoneira auxiliar |  |  |  | -
15787 | Braço tipo C para rede compacta 25kV |  |  |  | -
15785 | Braço tipo L para rede compacta 25kV |  |  |  | -
18955 | Perfil "U" para rede compacta 6,93X38,05X900MM |  |  |  | -
15790 | Suporte Z rede para rede compacta |  |  |  | -
18956 | Suporte afastador horizontal para rede compacta |  |  |  | -
17519 | Suporte horizontal para rede compacta 25/35KV |  |  |  | -
15792 | Estribo para braço tipo L para rede compacta |  |  |  | -
16604 | Pino curto para isolador tipo pino polimérico D 25,00 MM |  |  |  | -
30377 | CABO COBERTO COBRE XLPE 15 KV 16 MM2 |  |  |  | -
15789 | Braço antibalanço rede compacta 25kV |  |  |  | -
41982 | Manta de recomposição da cobertura |  |  |  | -
15766 | Espaçador vertical 15 kV |  |  |  | -
18917 | Grampo de ancoragem para cabo coberto 50mm15Kv |  |  |  | -
|  |  |  | FIM | 1
1
| MATERIAIS RETIRADOS |  |  |  | 1
1
código | Descrição | QTDE | BOM | SUCATA | 1
2110 | Afastador armação sec. 250x900 mm |  |  |  | 1
6150 | Alça pre-form. Distr. CA 336,4 MCM |  |  |  | 1
6154 | Alça pre-form. Distr. CA/CAA 02 AWG |  |  |  | 1
6153 | Alça pre-form. Distr. CA/CAA 04 AWG |  |  |  | 1
6155 | Alça pre-form. Distr. CA/CAA 1/0 AWG |  |  |  | 1
6167 | Alça pre-form. Estai aço 6,4mm |  |  |  | 1
6168 | Alça pre-form. Estai aço 9,5mm |  |  |  | 1
15391 | Alça pre-form. Serviço cobre 10 mm² |  |  |  | 1
15442 | Alça pre-form. Serviço cb al 10 mm² |  |  |  | 1
238 | Arame de aço galv. D4,0mm |  |  |  | 1
2270 | Armação secundária 1 estribo |  |  |  | 1
2271 | Armação secundária 2 estribos |  |  |  | 1
2268 | Armação secundária 3 estribos haste |  |  |  | 1
2269 | Armacao secundaria 4 estribos |  |  |  | 1
15722 | Armação secundária 5 estribos haste |  |  |  | 1
1827 | Arruela Quadrada 18x38x38x3mm |  |  |  | 1
23151 | Braçadeira Plástica 200 mm |  |  |  | 1
229 | Cabo aço galv MR/SM D6,4mm |  |  |  | 1
230 | Cabo aço galv MR/SM D9,5mm |  |  |  | 1
5274 | Cabo aluminio CA 04 AWG |  |  |  | 1
5275 | Cabo alumínio CA 02 AWG |  |  |  | 1
5276 | Cabo alumínio CA 1/0 AWG |  |  |  | 1
5283 | Cabo alumínio CAA 04 AWG |  |  |  | 1
5280 | Cabo alumínio CA 336,4MCM |  |  |  | 1
15733 | Cabo cobre Multiplexado 1x10+10mm² |  |  |  | 1
15772 | Cabo cobre Multiplexado 2x10+10mm² |  |  |  | 1
15775 | Cabo cobre Multiplexado 3x10+10mm² |  |  |  | 1
15505 | Cabo alum. Multiplexado 1x10+10mm² |  |  |  | 1
15527 | Cabo alum. Multiplexado 2x10+10mm² |  |  |  | 1
15528 | Cabo alum. Multiplexado 3x10+10mm² |  |  |  | 1
15541 | Cabo alum. Multiplexado 3x16+16mm² |  |  |  | 1
15542 | Cabo alum. Multiplexado 3x25+25mm² |  |  |  | 1
17924 | Cabo alum. Multiplexado 1x35+35mm² |  |  |  | 1
21839 | Cabo alum. Multiplexado 2x35+35mm² |  |  |  | 1
15553 | Cabo alum. Multiplexado 3x35+35mm² |  |  |  | 1
34254 | Cabo alum. Multiplexado 3x50+35mm² |  |  |  | 1
34255 | Cabo alum. Multiplexado 3x70+50mm² |  |  |  | 1
17928 | Cabo alum. Multiplexado 3x120+70mm² |  |  |  | 1
5387 | Cabo cobre isol 25 mm2 750 V |  |  |  | 1
5388 | Cabo cobre isol 35 mm2 750 V |  |  |  | 1
5390 | Cabo cobre isol 70 mm2 750 V |  |  |  | 1
5316 | Cabo cobre isol 120 mm2 750 V |  |  |  | 1
5332 | Cabo cobre isol. Extra-flex 25 mm2 |  |  |  | 1
5230 | Cabo cobre nú meio duro 25 mm2 TERRA |  |  |  | 1
5230 | Inst. Cabo cobre nú meio duro 25 mm2 BAIXA |  |  |  | 1
32929 | RET. Cabo cobre nú meio duro 25 mm2 BAIXA |  |  |  | 1
5230 | Cabo cobre nú meio duro 25 mm2 MÉDIA |  |  |  | 1
5231 | Cabo cobre nú meio duro 35 mm2 |  |  |  | 1
21131 | Capuz protetor para ponta de cabos |  |  |  | 1
17032 | Cartucho Metálico azul |  |  |  | 1
17031 | Cartucho Metálico vermelho |  |  |  | 1
2145 | Chapa estai 3200 daN |  |  |  | 1
7709 | Chave Faca 1p 15kv |  |  |  | 1
7716 | Chave Faca 1p 25kv |  |  |  | 1
7753 | Chave fusível base "C" 25KV 100A 6,3KA |  |  |  | 1
7496 | Chave IP 1x50 198/242V NA |  |  |  | 1
7497 | Chave IP 2x30 180/250V rele |  |  |  | 1
1992 | Cinta poste circular D150 mm |  |  |  | 1
1993 | Cinta poste circular D160 mm |  |  |  | 1
1994 | Cinta poste circular D170 mm |  |  |  | 1
1996 | Cinta poste circular D180 mm |  |  |  | 1
1997 | Cinta poste circular D190 mm |  |  |  | 1
1998 | Cinta poste circular D200 mm |  |  |  | 1
2000 | Cinta poste circular D210 mm |  |  |  | 1
2001 | Cinta poste circular D220 mm |  |  |  | 1
2002 | Cinta poste circular D230 mm |  |  |  | 1
2003 | Cinta poste circular D240 mm |  |  |  | 1
2004 | Cinta poste circular D250 mm |  |  |  | 1
2005 | Cinta poste circular D260 mm |  |  |  | 1
2006 | Cinta poste circular D270 mm |  |  |  | 1
2007 | Cinta poste circular D280 mm |  |  |  | 1
2008 | Cinta poste circular D290 mm |  |  |  | 1
2009 | Cinta poste circular D300 mm |  |  |  | 1
2010 | Cinta poste circular D310 mm |  |  |  | 1
2011 | Cinta poste circular D320 mm |  |  |  | 1
2012 | Cinta poste circular D330 mm |  |  |  | 1
2013 | Cinta poste circular D340 mm |  |  |  | 1
2014 | Cinta poste circular D350 mm |  |  |  | 1
2015 | Cinta poste circular D360 mm |  |  |  | 1
14493 | Cinta poste circular D370 mm |  |  |  | 1
2016 | Cinta poste circular D380 mm |  |  |  | 1
2044 | Cinta poste circular D390 mm |  |  |  | 1
2017 | Cinta poste circular D400 mm |  |  |  | 1
2061 | Cinta poste retangular AT |  |  |  | 1
2301 | Cinta poste retangular BT |  |  |  | 1
6468 | Conector cunha Al Cb 2x2 - 1/0x4 AWG |  |  |  | 1
6785 | Conector cunha Al Cb 2x4 - 1/0x6 AWG |  |  |  | 1
6784 | Conector cunha Al Cb 4x4 - 2x6 AWG |  |  |  | 1
6783 | Conector cunha Al Cb 6x4 - 6x6 AWG |  |  |  | 1
6467 | Conector cunha Al Cb 1/0 x 2 AWG |  |  |  | 1
6466 | Conector cunha Al Cb 1/0 x 1/0 AWG |  |  |  | 1
6404 | Conector cunha Al Cb 2/0 x 4 AWG |  |  |  | 1
6405 | Conector cunha Al Cb 2/0 x 2 AWG |  |  |  | 1
6406 | Conector cunha Al Cb 2/0x1/0 - 3/0x2 AWG |  |  |  | 1
6407 | Conector cunha Al Cb 2/0x2/0 - 3/0x4 AWG |  |  |  | 1
6464 | Conector cunha Al Cb 3/0x3/0 - 4/0x2/0 AWG |  |  |  | 1
6414 | Conector cunha Al Cb 336,4 x 6 AWG |  |  |  | 1
6417 | Conector cunha Al Cb 336,4 x 4 AWG |  |  |  | 1
6418 | Conector cunha Al Cb 336,4 x 2 AWG |  |  |  | 1
6449 | Conector cunha Al Cb 336,4 x 336,4 AWG |  |  |  | 1
16180 | Conector cunha Al Cb 4/0 x 2 AWG |  |  |  | 1
6461 | Conector cunha Al Cb 4/0 x 4 AWG |  |  |  | 1
6409 | Conector cunha Al Cb 4/0 x 6 AWG |  |  |  | 1
6783 | Conector cunha Al Cb 4 x 6 AWG |  |  |  | 1
6462 | Conector cunha Al Cb 4/0 x 1/0 AWG |  |  |  | 1
6786 | Conector cunha Cu Cb 25mm² x 25mm² |  |  |  | 1
6805 | Conector cunha Cu Cb 25mm² x 16mm² |  |  |  | 1
6787 | Conector cunha Cu Cb 35mm² x 35mm² x50mm²x25mm² |  |  |  | 1
6806 | Conector cunha Cu Cb 50mm² x 16mm² x35mm²x25mm² |  |  |  | 1
6807 | Conector cunha Cu Cb 70mm² x 16mm² |  |  |  | 1
6791 | Conector cunha Cu Cb 70mm² x 35mm² |  |  |  | 1
6809 | Conector cunha Cu Cb 120mm² x 16mm² |  |  |  | 1
6790 | Conector cunha Cu Cb 120mm² x 25mm² |  |  |  | 1
6794 | Conector cunha Cu Cb 120mm² x 35mm² |  |  |  | 1
6788 | Conector cunha Cu Cb 70mm² x 25mm² |  |  |  | 1
6383 | Conector cunha tipo 1 |  |  |  | 1
6382 | Conector cunha tipo 2 |  |  |  | 1
6381 | Conector cunha tipo 3 |  |  |  | 1
6380 | Conector cunha tipo 4 |  |  |  | 1
6384 | Conector cunha tipo 5 |  |  |  | 1
6388 | Conector cunha tipo 6 |  |  |  | 1
6385 | Conector cunha tipo 7 |  |  |  | 1
6387 | Conector cunha tipo A |  |  |  | 1
6386 | Conector cunha tipo B |  |  |  | 1
6389 | Conector cunha tipo C |  |  |  | 1
21818 | Conector de aterramento |  |  |  | 1
18530 | Conector perfurante 16-70 x 1,5-10 mm IP |  |  |  | 1
18531 | Conector perfurante 16-70 x 6-35 mm² RAMAL |  |  |  | 1
18532 | Conector perfurante 35-70 x 35-70 mm² BIGODES |  |  |  | 1
18533 | Conector perfurante 50-120 x 6-35 mm |  |  |  | 1
18534 | Conector perfurante 50-120 x 50-120 mm |  |  |  | 1
18274 | Conjunto Grampo de supensão |  |  |  | 1
19327 | Conjunto Parafuso para Terminal chave faca |  |  |  | 1
14265 | Cruzeta de concreto 2100mm 400 daN |  |  |  | 1
4925 | Cruzeta de concreto 2400mm 400 daN |  |  |  | 1
4895 | Cruzeta de madeira 90x112,5x2400 mm |  |  |  | 1
13600 | Cruzeta em aço 90x90x2000 mm 400daN |  |  |  | 1
7565 | Elo fusivel distr H 1A 500 mm |  |  |  | 1
7566 | Elo fusivel distr H 2A 500 mm |  |  |  | 1
7567 | Elo fusivel distr H 3A 500 mm |  |  |  | 1
7569 | Elo fusivel distr H 5A 500 mm |  |  |  | 1
7570 | Elo fusivel distr K 6A 500 mm |  |  |  | 1
7571 | Elo fusivel distr K 8A 500 mm |  |  |  | 1
7572 | Elo fusivel distr K 10A 500 mm |  |  |  | 1
7574 | Elo fusivel distr K 15A 500 mm |  |  |  | 1
6333 | Espaçador de rede secundária 5 fios |  |  |  | 1
5264 | Fio alumínio recozido 4 AWG |  |  |  | 1
5340 | Fio de cobre isolado AZUL 10mm2 750V |  |  |  | 1
18283 | Fio de cobre isolado AZUL 16mm2 750V |  |  |  | 1
5368 | Fio de cobre isolado PRETO 10mm2 750V |  |  |  | 1
5369 | Fio de cobre isolado PRETO 16mm2 750V |  |  |  | 1
5224 | INST. Fio de cobre nu meio-duro 16mm² |  |  |  | 1
17057 | RET. Fio de cobre nu meio-duro 16mm² |  |  |  | 1
5228 | Fio de cobre recozido 16mm² |  |  |  | 1
5627 | Fita alumínio 1x10mm |  |  |  | 1
255 | Fita auto-fusão 19mmx10m |  |  |  | 1
256 | Fita isolante adesiva - rolo 20 m |  |  |  | 1
2255 | Gancho Olhal 500dan |  |  |  | 1
6670 | Grampo term pass ca 4-1/0 caa 6-1/0 awg |  |  |  | 1
2167 | Haste aterramento aço-cu D13x2400 mm |  |  |  | 1
2154 | Haste âncora d16x2400mm |  |  |  | 1
5191 | Isolador disco porc d165mm 7,5kv |  |  |  | 1
5188 | Isolador disco vidro d165mm 7,5kv |  |  |  | 1
13692 | Isolador pilar porc. 25 KV |  |  |  | 1
5013 | Isolador roldana 76x79 mm |  |  |  | 1
14168 | Isolador tipo bastão 25 KV |  |  |  | 1
5035 | Isolador pino vidro. 2 corpos d35mm 25Kv |  |  |  | 1
5026 | Isolador pino porc. 2 corpos d35mm 25Kv |  |  |  | 1
5028 | Isolador pino porc. 1 corpo d25mm 15Kv |  |  |  | 1
5036 | Isolador pino vidro. 1 corpo d25mm 15Kv |  |  |  | 1
6721 | Luva emenda compressão CA 2 AWG |  |  |  | 1
6720 | Luva emenda compressão CA 4 AWG |  |  |  | 1
6722 | Luva emenda compressão CA 1/0 AWG |  |  |  | 1
6706 | Luva emenda compressão CAA 4 AWG |  |  |  | 1
6731 | Luva emenda compressão CU 25mm² |  |  |  | 1
6732 | Luva emenda compressão CU 35mm² |  |  |  | 1
6730 | Luva emenda compressão CU 16mm² |  |  |  | 1
6183 | Manilha sapatilha 5000 daN |  |  |  | 1
2181 | Mão francesa perfilada aço 726 mm |  |  |  | 1
2174 | Mão francesa plana aço 726 mm |  |  |  | 1
2242 | Olhal para parafuso 5000 daN |  |  |  | 1
13486 | Para raio distribuição 10KA 12KV |  |  |  | 1
1798 | Parafuso cab abaul D16 x 45 mm |  |  |  | 1
1799 | Parafuso cab abaul D16 x 70 mm |  |  |  | 1
1794 | Parafuso cab abaul D16 x 150 mm |  |  |  | 1
1620 | Parafuso cab quad D16 x 125 mm |  |  |  | 1
1666 | Parafuso cab quad D16 x 150 mm |  |  |  | 1
1670 | Parafuso cab quad D16 x 200 mm |  |  |  | 1
1624 | Parafuso cab quad D16 x 250 mm |  |  |  | 1
1625 | Parafuso cab quad D16 x 300 mm |  |  |  | 1
1626 | Parafuso cab quad D16 x 350 mm |  |  |  | 1
1639 | Parafuso cab quad D16 x 450 mm |  |  |  | 1
14182 | Pino fixação isolador pilar 25 x 20 mm |  |  |  | 1
14183 | Pino fixação isolador pilar 140 x 60 mm |  |  |  | 1
14185 | Pino fixação isolador pilar 200 x 60 mm |  |  |  | 1
2274 | Pino isolador cab. Chumbo d25mm 294mm |  |  |  | 1
2276 | Pino isolador cab. Chumbo d35mm 324mm |  |  |  | 1
4625 | Poste concreto circular 9m/ 150daN |  |  |  | 1
4627 | Poste concreto circular 10m/ 150daN |  |  |  | 1
4628 | Poste concreto circular 10m/ 300daN |  |  |  | 1
4629 | Poste concreto circular 10m/ 450daN |  |  |  | 1
4630 | Poste concreto circular 10m/ 600daN |  |  |  | 1
4632 | Poste concreto circular 10m/1000daN |  |  |  | 1
4635 | Poste concreto circular 11m/ 300daN |  |  |  | 1
4636 | Poste concreto circular 11m/ 450daN |  |  |  | 1
4637 | Poste concreto circular 11m/ 600daN |  |  |  | 1
4639 | Poste concreto circular 11m/1000daN |  |  |  | 1
4697 | Poste concreto circular 11m/2000daN |  |  |  | 1
4640 | Poste concreto circular 12m/300daN |  |  |  | 1
4642 | Poste concreto circular 12m/600daN |  |  |  | 1
4793 | Poste concreto DT 8m/ 150daN |  |  |  | 1
4872 | Poste concreto DT 9m/ 100daN |  |  |  | 1
4795 | Poste concreto DT 9m/ 150daN |  |  |  | 1
4803 | Poste concreto DT 9m/ 300daN |  |  |  | 1
4798 | Poste concreto DT 10m/ 150daN |  |  |  | 1
4800 | Poste concreto DT 10m/ 300daN |  |  |  | 1
4804 | Poste concreto DT 10m/ 600daN |  |  |  | 1
4801 | Poste concreto DT 10m/1000daN |  |  |  | 1
4806 | Poste concreto DT 11m/ 200daN |  |  |  | 1
4807 | Poste concreto DT 11m/ 300daN |  |  |  | 1
4815 | Poste concreto DT 11m/ 600daN |  |  |  | 1
4818 | Poste concreto DT 11m/1000daN |  |  |  | 1
4831 | Poste concreto DT 11m/1500daN |  |  |  | 1
4820 | Poste concreto DT 12m/300daN |  |  |  | 1
4821 | Poste concreto DT 12m/600daN |  |  |  | 1
4760 | Poste madeira leve 10m/150daN |  |  |  | 1
4715 | Poste madeira medio 10m/300daN |  |  |  | 1
2153 | Sapatilha cabo aço até 9,5 mm |  |  |  | 1
6181 | Seccionador pre-formado cerca |  |  |  | 1
2179 | Sela para cruzeta |  |  |  | 1
2086 | Suporte L p/chave/para-raios em cruzeta |  |  |  | 1
23180 | Suporte Para raios em Trafo |  |  |  | 1
2123 | Suporta T p/chave e para-raio estrut. U |  |  |  | 1
2097 | Suporte transformador Circular 210 mm |  |  |  | 1
2098 | Suporte transformador Circular 225 mm |  |  |  | 1
2099 | Suporte transformador Circular 240 mm |  |  |  | 1
2100 | Suporte transformador Circular 255 mm |  |  |  | 1
2105 | Suporte transformador Circular 270 mm |  |  |  | 1
2102 | Suporte transformador poste DT |  |  |  | 1
15241 | Suporte vertical para isolador pilar |  |  |  | 1
21321 | Terminal bucha saída transfomador 225kva |  |  |  | 1
6894 | Terminal al chave fca cb 4/0 AWG |  |  |  | 1
6895 | Terminal al chave faca cb 336,4 MCM |  |  |  | 1
4751 | Tora de madeira D200 x 1000 mm |  |  |  | 1
27289 | Transf monofásico 10KVA 440/220V 15KV |  |  |  | 1
27288 | Transf monofásico 15KVA 440/220V 15KV |  |  |  | 1
27287 | Transf monofásico 25KVA 440/220V 15KV |  |  |  | 1
7140 | Transf monofásico 37,5KVA 440/220V 15KV |  |  |  | 1
27283 | Transf trifásico 30KVA 380/220V 15KV |  |  |  | 1
27282 | Transf trifásico 45KVA 380/220V 15KV |  |  |  | 1
27281 | Transf trifásico 75KVA 380/220V 15KV |  |  |  | 1
27280 | Transf trifásico 112,5KVA 380/220V 15KV |  |  |  | 1
22167 | Transf trifásico 150KVA 380/220V 15KV |  |  |  | 1
7206 | Transf trifásico 225KVA 380/220V 15KV |  |  |  | 1
14172 | Transf trifásico 300KVA 380/220V 15KV |  |  |  | 1
7491 | Braço comum IP d25x1000mm |  |  |  | 1
5360 | Fio de cobre isolado 1,5mm2 750V |  |  |  | 1
16365 | Lâmpada vapor sódio 70 W |  |  |  | 1
20042 | Luminária fechada p/ l. VS 70W |  |  |  | 1
1812 | Porca quadrada D16 mm |  |  |  | 1
16461 | Reator p/lâmpada VS 70 W - 220 V |  |  |  | 1
7500 | Relê fotoelétrico 5A 220V c/base |  |  |  | 1
15750 | Cabo coberto rede compacta al 15kV 50mm |  |  |  | 1
15763 | Espaçador losangular para rede compacta |  |  |  | 1
15782 | Anel de amarração para espaçadores |  |  |  | 1
16331 | Isolador tipo pino polimérico 13,8kv |  |  |  | 1
16438 | Cabo mensageiro rede compacta 9,5mm EHS |  |  |  | 1
15784 | Braço tipo L para rede compacta 15kV |  |  |  | 1
15786 | Braço tipo C para rede compacta 15kV |  |  |  | 1
15792 | Estribo para braço tipo L para rede compacta |  |  |  | 1
16604 | Pino curto para isolador tipo pino polimérico 15kV |  |  |  | 1
18903 | Anel de amarração isolador polimérico |  |  |  | 1
15788 | Braço antibalanço rede compacta 15kV |  |  |  | 1
18930 | Protetor de conector (capa protetora) 15Kv |  |  |  | 1
18927 | Protetor de bucha 15kV |  |  |  | 1
18917 | Grampo de ancoragem para cabo coberto 15Kv |  |  |  | 1
18956 | Suporte afastador horizontal para rede coberta 15Kv |  |  |  | 1
18955 | Perfil "U" para rede compacta |  |  |  | 1
FINALIZA ESTUDO
EXCEL 2007
LIMPAR
FINALIZA ESTUDO
EXCEL 2003

## SV. VALDEMIR NUNES (hidden)
RELAÇÃO DE MATERIAIS
PROJETISTA | LEONARDO CESAR MORAES
FU | 23775 E 7518
ESTUDO
NOME | PREFEITURA MUNICIPAL GOVERNADOR CELSO RAMOS | Elaborado por Jean E. Costanzi
OBRA | AMPLIAÇÃO DE REDE DE IP
LOCAL | SV. VALDEMIR NUNES
MUNICIPIO | GOVERNADOR CELSO RAMOS
km AT
km BT | 0.22
km MT | 0
código | Descrição | INST. | RET. | REINS. | itens
2113 | Afastador armação sec. 500x900 mm | 2 |  |  | 1
17252 | Alça preformada, serviço, cb cu 16mm2 |  |  |  | -
6603 | Alça preformada, serviço, cb cu 25mm2 |  |  |  | -
2189 | ADAP ESTRIBO CUNHA RET 1/0-2/0AWG 35MM2 |  |  |  | -
6211 | Alça pré-form distr cb cu 1/0AWG |  |  |  | -
2191 | ADAP ESTRIBO CUNHA RET 336,4AWG 35MM2 |  |  |  | -
6154 | Alça pre-form. Distr. CA/CAA 02 AWG |  |  |  | -
6156 | Alça pre-form. Distr. CA/CAA 2/0 AWG |  |  |  | -
6155 | Alça pre-form. Distr. CA/CAA 1/0 AWG |  |  |  | -
6167 | Alça pre-form. Estai aço 6,4mm |  |  |  | -
6168 | Alça pre-form. Estai aço 9,5mm |  |  |  | -
6153 | Alça pre-form. Distr. CA/CAA 04 AWG |  |  |  | -
15442 | Alça pre-form. Serviço cb al 10 mm² |  |  |  | -
35997 | Alça pré-form. Distr. Cabo Mult. 35 mm² | 10 |  |  | 1
35998 | Alça pré-form. Distr. Cabo Mult. 50 mm² |  |  |  | -
238 | Arame de aço galv. D4,0mm |  |  |  | -
2270 | Armação secundária 1 estribo | 4 | 1 |  | 1
2271 | Armação secundária 2 estribos |  | 2 |  | 1
2268 | Armação secundária 3 estribos |  |  |  | -
2269 | Armacao secundaria 4 estribos |  |  |  | -
15722 | Armação secundária 5 estribos |  |  |  | -
1827 | Arruela Quadrada 18x38x38x3mm | 14 | 11 |  | 1
23151 | Abraçadeira em nylon 7,6 preta 390mm | 63 |  |  | 1
21405 | Braçadeira Nylon 280 mm |  |  |  | -
229 | Cabo aço galv MR/SM D6,4mm |  |  |  | -
230 | Cabo aço galv MR/SM D9,5mm |  |  |  | -
5274 | Cabo aluminio CA 04 AWG |  |  |  | -
5275 | Cabo alumínio CA 02 AWG |  |  |  | -
5276 | Cabo alumínio CA 1/0 AWG 18 METROS |  | 2.65 |  | 1
5283 | Cabo alumínio CAA 04 AWG |  |  |  | -
5280 | Cabo alumínio CA 336,4MCM |  |  |  | -
34171 | Cabo cobre Multiplexado 1x10+10mm² |  |  |  | -
15772 | Cabo cobre Multiplexado 2x10+10mm² |  |  |  | -
15775 | Cabo cobre Multiplexado 3x10+10mm² |  |  |  | -
15774 | Cabo cobre Multiplexado 3x25+25mm² |  |  |  | -
15778 | Cabo cobre Multiplexado 3x35+35mm² |  |  |  | -
15776 | Cabo cobre Multiplexado 3x50+50mm² |  |  |  | -
15505 | Cabo alum. Multiplexado 1x10+10mm² |  |  |  | -
15527 | Cabo alum. Multiplexado 2x10+10mm² |  |  |  | -
15528 | Cabo alum. Multiplexado 3x10+10mm² |  |  |  | -
15541 | Cabo alum. Multiplexado 3x16+16mm² |  |  |  | -
15542 | Cabo alum. Multiplexado 3x25+25mm² |  |  |  | -
17924 | Cabo alum. Multiplexado 1x35+35mm² |  |  |  | -
21839 | Cabo alum. Multiplexado 2x35+35mm² |  |  |  | -
15553 | Cabo alum. Multiplexado 3x35+35mm² |  |  |  | -
34254 | Cabo alum. Multiplexado 3x50+35mm² | 220 |  |  | 1
15927 | Cabo alum. Multiplexado 3x70+50mm² |  |  |  | -
17928 | Cabo alum. Multiplexado 3x120+70mm² |  |  |  | -
5387 | Cabo cobre isol 25 mm2 750 V |  |  |  | -
5388 | Cabo cobre isol 35 mm2 750 V |  |  |  | -
5390 | Cabo cobre isol 70 mm2 750 V |  |  |  | -
5316 | Cabo cobre isol 120 mm2 750 V |  |  |  | -
5332 | Cabo cobre isol. Extra-flex 25mm2 750 V |  |  |  | -
5230 | Cabo cobre nú meio duro 25 mm2 TERRA 30METROS | 6 |  |  | 1
5230 | Inst. Cabo cobre nú meio duro 25 mm2 BAIXA |  |  |  | -
32929 | RET. Cabo cobre nú meio duro 25 mm2 BAIXA RETIRADO |  |  |  | -
5230 | Cabo cobre nú meio duro 25 mm2 MÉDIA |  |  |  | -
5231 | Cabo cobre nú meio duro 35 mm2 |  |  |  | -
21131 | Capuz protetor para ponta de cabos |  |  |  | -
6774 | Conector linha vivaCU CB 16-120 MM2 10-70 MM2 |  |  |  | -
17031 | Cartucho Metálico vermelho | 6 |  |  | 1
17032 | Cartucho Metálico azul |  |  |  | -
7709 | Chave Faca 1p 15kv |  |  |  | -
7738 | Chave fusivel 1P ganhco 50A 25,8KV 1250 A |  |  |  | -
7753 | Chave fusível base "C" 25KV 100A 6,3KA |  |  |  | -
7496 | Chave IP 1x50 198/242V NA |  |  |  | -
7497 | Chave IP 2x30 180/250V rele |  |  |  | -
1992 | Cinta poste circular D150 mm |  |  |  | -
1993 | Cinta poste circular D160 mm |  |  |  | -
1994 | Cinta poste circular D170 mm |  |  |  | -
1996 | Cinta poste circular D180 mm |  |  |  | -
1997 | Cinta poste circular D190 mm |  |  |  | -
1998 | Cinta poste circular D200 mm | 8 |  |  | 1
2000 | Cinta poste circular D210 mm | 2 |  |  | 1
2001 | Cinta poste circular D220 mm | 2 |  |  | 1
2002 | Cinta poste circular D230 mm | 1 |  |  | 1
2003 | Cinta poste circular D240 mm | 2 |  |  | 1
2004 | Cinta poste circular D250 mm | 2 |  |  | 1
2005 | Cinta poste circular D260 mm | 1 |  |  | 1
2006 | Cinta poste circular D270 mm | 1 |  |  | 1
2007 | Cinta poste circular D280 mm |  |  |  | -
2008 | Cinta poste circular D290 mm |  |  |  | -
2009 | Cinta poste circular D300 mm |  |  |  | -
2010 | Cinta poste circular D310 mm |  |  |  | -
2011 | Cinta poste circular D320 mm |  |  |  | -
2012 | Cinta poste circular D330 mm |  |  |  | -
2013 | Cinta poste circular D340 mm |  |  |  | -
2014 | Cinta poste circular D350 mm |  |  |  | -
2015 | Cinta poste circular D360 mm |  |  |  | -
14493 | Cinta poste circular D370 mm |  |  |  | -
2016 | Cinta poste circular D380 mm |  |  |  | -
2044 | Cinta poste circular D390 mm |  |  |  | -
2017 | Cinta poste circular D400 mm |  |  |  | -
2061 | Cinta poste retangular AT |  |  |  | -
2301 | Cinta poste retangular BT |  |  |  | -
6468 | Conector cunha Al Cb 2x2 - 1/0x4 AWG | 6 |  |  | 1
6785 | Conector cunha Al Cb 2x4 - 1/0x6 AWG |  |  |  | -
6784 | Conector cunha Al Cb 4x4 - 2x6 AWG |  |  |  | -
6783 | Conector cunha Al Cb 6x4 - 6x6 AWG |  |  |  | -
6467 | Conector cunha Al Cb 1/0 x 2 AWG |  |  |  | -
6466 | Conector cunha Al Cb 1/0 x 1/0 AWG |  |  |  | -
6404 | Conector cunha Al Cb 2/0 x 4 AWG |  |  |  | -
6405 | Conector cunha Al Cb 2/0 x 2 AWG |  |  |  | -
6406 | Conector cunha Al Cb 2/0x1/0 - 3/0x2 AWG |  |  |  | -
6407 | Conector cunha Al Cb 2/0x2/0 - 3/0x4 AWG |  |  |  | -
6464 | Conector cunha Al Cb 3/0x3/0 - 4/0x2/0 AWG |  |  |  | -
6414 | Conector cunha Al Cb 336,4 x 6 AWG |  |  |  | -
6417 | Conector cunha Al Cb 336,4 x 4 AWG |  |  |  | -
6418 | Conector cunha Al Cb 336,4 x 2 AWG |  |  |  | -
6449 | Conector cunha Al Cb 336,4 x 336,4 AWG |  |  |  | -
16180 | Conector cunha Al Cb 4/0 x 2 AWG |  |  |  | -
6461 | Conector cunha Al Cb 4/0 x 4 AWG |  |  |  | -
6409 | Conector cunha Al Cb 4/0 x 6 AWG |  |  |  | -
6783 | Conector cunha Al Cb 4 x 6 AWG |  |  |  | -
6462 | Conector cunha Al Cb 4/0 x 1/0 AWG |  |  |  | -
6786 | Conector cunha Cu Cb 25mm² x 25mm² |  |  |  | -
6805 | Conector cunha Cu Cb 25mm² x 16mm² |  |  |  | -
6787 | Conector cunha Cu Cb 35mm² x 35mm² x50mm²x25mm² |  |  |  | -
6806 | Conector cunha Cu Cb 50mm² x 16mm² x35mm²x25mm² |  |  |  | -
6807 | Conector cunha Cu Cb 70mm² x 16mm² |  |  |  | -
6791 | Conector cunha Cu Cb 70mm² x 35mm² |  |  |  | -
6809 | Conector cunha Cu Cb 120mm² x 16mm² |  |  |  | -
6790 | Conector cunha Cu Cb 120mm² x 25mm² |  |  |  | -
6794 | Conector cunha Cu Cb 120mm² x 35mm² |  |  |  | -
6788 | Conector cunha Cu Cb 70mm² x 25mm² |  |  |  | -
6383 | Conector cunha tipo 1 | 2 |  |  | 1
6382 | Conector cunha tipo 2 | 7 |  |  | 1
6381 | Conector cunha tipo 3 |  |  |  | -
6380 | Conector cunha tipo 4 |  |  |  | -
6384 | Conector cunha tipo 5 |  |  |  | -
6388 | Conector cunha tipo 6 |  |  |  | -
6385 | Conector cunha tipo 7 |  |  |  | -
6387 | Conector cunha tipo A |  |  |  | -
6386 | Conector cunha tipo B |  |  |  | -
6389 | Conector cunha tipo C |  |  |  | -
21755 | Conector de aterramento | 2 |  |  | 1
18530 | Conector perfurante 16-70 x 1,5-10 mm |  |  |  | -
18531 | Conector perfurante 16-70 x 6-35 mm² RAMAL | 12 |  |  | 1
18532 | Conector perfurante 35-70 x 35-70 mm² BIGODES | 18 |  |  | 1
18533 | Conector perfurante 50-120 x 6-35 mm |  |  |  | -
18534 | Conector perfurante 50-120 x 50-120 mm |  |  |  | -
18274 | Conjunto Grampo de supensão | 1 |  |  | 1
19327 | Conjunto Parafuso para Terminal chave faca |  |  |  | -
14265 | Cruzeta de concreto 2100mm 400 daN |  |  |  | -
4925 | Cruzeta de concreto 2400mm 400 daN |  |  |  | -
4895 | Cruzeta de madeira 90x112,5x2400 mm |  |  |  | -
13600 | Cruzeta em aço 90x90x2000 mm 400daN | 1 | 1 |  | 1
7565 | Elo fusivel distr H 1A 500 mm |  |  |  | -
7566 | Elo fusivel distr H 2A 500 mm |  |  |  | -
7567 | Elo fusivel distr H 3A 500 mm |  |  |  | -
7569 | Elo fusivel distr H 5A 500 mm |  |  |  | -
7570 | Elo fusivel distr K 6A 500 mm |  |  |  | -
7571 | Elo fusivel distr K 8A 500 mm |  |  |  | -
7572 | Elo fusivel distr K 10A 500 mm |  |  |  | -
7574 | Elo fusivel distr K 15A 500 mm |  |  |  | -
6333 | Espaçador de rede secundária 5 fios |  |  |  | -
5264 | Fio alumínio recozido 4 AWG 9 METROS | 0.5 |  |  | 1
5265 | Fio alumínioisolado 4 AWG mole amarração 6 METROS |  |  |  | -
18283 | Fio de cobre isolado AZUL 16mm2 750V |  |  |  | -
16464 | Fio de cobre isolado PRETO 10mm2 750V |  |  |  | -
5369 | Fio de cobre isolado PRETO 16mm2 750V |  |  |  | -
5224 | INST. Fio de cobre nu meio-duro 16mm² |  |  |  | -
17057 | RET. Fio de cobre nu meio-duro 16mm² RETIRADO |  |  |  | -
5228 | Fio de cobre recozido 16mm² | 0.05 |  |  | 1
5627 | Fita alumínio 1x10mm |  |  |  | -
255 | Fita auto-fusão 19mmx10m | 1 |  |  | 1
256 | Fita isolante adesiva - rolo 20 m | 1 |  |  | 1
2255 | Gancho Olhal 500dan |  |  |  | -
5959 | GEL TRATAMENTO QUIMICO ATERR 2Kg P/ HASTE
6670 | Grampo term pass ca 4-1/0 caa 6-1/0 awg |  |  |  | -
2167 | Haste aterramento aço-cu D13x2400 mm | 2 |  |  | 1
2154 | Haste âncora d16x2400mm |  |  |  | -
5191 | Isolador disco porc d165mm 7,5kv |  |  |  | -
5188 | Isolador disco vidro d165mm 7,5kv |  |  |  | -
13692 | Isolador pilar porc. 25 KV | 3 | 3 |  | 1
5013 | Isolador roldana 76x79 mm - | 4 | 5 |  | 1
14168 | Isolador tipo bastão 25 KV |  |  |  | -
5035 | Isolador pino vidro. 2 corpos d35mm 25Kv |  |  |  | -
5026 | Isolador pino porc. 2 corpos d35mm 25Kv |  |  |  | -
5028 | Isolador pino porc. 1 corpo d25mm 15Kv |  |  |  | -
5036 | Isolador pino vidro. 1 corpo d25mm 15Kv |  |  |  | -
6721 | Luva emenda compressão CA 2 AWG |  |  |  | -
6720 | Luva emenda compressão CA 4 AWG |  |  |  | -
6722 | Luva emenda compressão CA 1/0 AWG |  |  |  | -
6706 | Luva emenda compressão CAA 4 AWG |  |  |  | -
6731 | Luva emenda compressão CU 25mm² |  |  |  | -
6732 | Luva emenda compressão CU 35mm² |  |  |  | -
7623 | Para raio distribuição 5KA 21KV Oxido de zinco (25kv) |  |  |  | -
25583 | LUVA EMENDA COMPR PRE-ISOLADA AL 35MM2 |  |  |  | -
25584 | LUVA EMENDA COMPR PRE-ISOLADA AL 50MM2 |  |  |  | -
25585 | LUVA EMENDA COMPR PRE-ISOLADA AL 70MM2
25587 | LUVA EMENDA COMPR PRE-ISOLADA AL 120MM2 |  |  |  | -
6183 | Manilha sapatilha 5000 daN |  |  |  | -
2181 | Mão francesa perfilada aço 726 mm | 1 | 1 |  | 1
2174 | Mão francesa plana aço 726 mm |  |  |  | -
2242 | Olhal para parafuso 5000 daN | 18 |  |  | 1
13486 | Para raio distribuição 10KA 12KV Oxido de zinco (15kv) |  |  |  | -
16525 | Para raio BT 280 V |  |  |  | -
1798 | Parafuso cab abaul D16 x 45 mm | 18 |  |  | 1
1799 | Parafuso cab abaul D16 x 70 mm | 9 |  |  | 1
1794 | Parafuso cab abaul D16 x 150 mm | 1 | 1 |  | 1
1620 | Parafuso cab quad D16 x 125 mm | 1 | 1 |  | 1
1666 | Parafuso cab quad D16 x 150 mm |  |  |  | -
1670 | Parafuso cab quad D16 x 200 mm |  | 4 |  | 1
1624 | Parafuso cab quad D16 x 250 mm |  | 1 |  | 1
1625 | Parafuso cab quad D16 x 300 mm |  | 1 |  | 1
1731 | Parafuso cab quad rosca dupla D16 x 500 mm |  |  |  | -
1639 | Parafuso cab quad D16 x 450 mm |  |  |  | -
14182 | Pino fixação isolador pilar 25 x 20 mm |  |  |  | -
14183 | Pino fixação isolador pilar 140 x 60 mm | 3 | 3 |  | 1
14185 | Pino fixação isolador pilar 200 x 60 mm |  |  |  | -
2274 | Pino isolador cab. Chumbo d25mm 294mm |  |  |  | -
2276 | Pino isolador cab. Chumbo d35mm 324mm |  |  |  | -
36159 | Parafuso Sextavado Inox M12X60MM | 4 |  |  | 1
4627 | Poste concreto circular 10m/ 150daN |  |  |  | -
4628 | Poste concreto circular 10m/ 300daN | 4 |  |  | 1
4629 | Poste concreto circular 10m/ 450daN |  |  |  | -
4630 | Poste concreto circular 10m/ 600daN | 1 |  |  | 1
4632 | Poste concreto circular 10m/1000daN |  |  |  | -
4635 | Poste concreto circular 11m/ 300daN |  |  |  | -
4636 | Poste concreto circular 11m/ 450daN |  |  |  | -
4637 | Poste concreto circular 11m/ 600daN | 1 |  |  | 1
4640 | Poste concreto circular 12m/300daN |  |  |  | -
4697 | Poste concreto circular 11m/2000daN |  |  |  | -
4644 | Poste concreto circular 12m/1000daN |  |  |  | -
4642 | Poste concreto circular 12m/600daN |  |  |  | -
25768 | Poste Polimerico PRFV 10/300daN 02 Segmentos |  |  |  | -
25767 | Poste Polimerico PRFV 10/600daN 02 Segmentos |  |  |  | -
4795 | Poste concreto DT 9m/ 150daN |  |  |  | -
4803 | Poste concreto DT 9m/ 300daN |  |  |  | -
4799 | Poste concreto DT 10m/ 200daN |  | 1 |  | 1
4800 | Poste concreto DT 10m/ 300daN |  |  |  | -
4804 | Poste concreto DT 10m/ 600daN |  |  |  | -
4801 | Poste concreto DT 10m/1000daN |  |  |  | -
4806 | Poste concreto DT 11m/ 200daN |  |  |  | -
4807 | Poste concreto DT 11m/ 300daN |  |  |  | -
4815 | Poste concreto DT 11m/ 600daN |  |  |  | -
4818 | Poste concreto DT 11m/1000daN |  |  |  | -
4831 | Poste concreto DT 11m/1500daN |  |  |  | -
4820 | Poste concreto DT 12m/300daN |  |  |  | -
4821 | Poste concreto DT 12m/600daN |  |  |  | -
4760 | Poste madeira leve 10m/150daN |  |  |  | -
36470 | Terminal Adaptador Bandeira 4 furos 14MM |  |  |  | -
7292 | RELIGADOR AUTOMAT 13,8KV 400A 10KA POSTE VELHO |  |  |  | -
18433 | RELIGADOR AUTOMAT 13,8KV 560A 12KA POSTE NOVO
2153 | Sapatilha cabo aço até 9,5 mm | 10 |  |  | 1
6181 | Seccionador pre-formado cerca |  |  |  | -
2179 | Sela para cruzeta | 1 |  |  | 1
15241 | Suporte vertical isolador pilar |  |  |  | -
2086 | Suporte L p/chave/para-raios em cruzeta |  |  |  | -
23180 | Suporte Para raios em Trafo |  |  |  | -
2123 | Suporta T p/chave e para-raio estrut. U |  |  |  | -
2097 | Suporte transformador Circular 210 mm |  |  |  | -
2098 | Suporte transformador Circular 225 mm |  |  |  | -
2099 | Suporte transformador Circular 240 mm |  |  |  | -
2100 | Suporte transformador Circular 255 mm |  |  |  | -
2105 | Suporte transformador Circular 270 mm |  |  |  | -
2102 | Suporte transformador poste DT |  |  |  | -
21126 | Massa Borracha Sintetica para emenda rede compacta |  |  |  | -
21321 | Conetor terminal reto CU+SN CB 120mm2 02 |  |  |  | -
21133 | Terminal de compressão pré isolado 50mm² | 3 |  |  | 1
25588 | Terminal de compressão pré isolado 35mm² | 1 |  |  | 1
21319 | CONECTOR TERMINAL CU 70MM2 2F
21317 | CONECTOR TERMINAL CU 35MM2 2F
21134 | TERMINAL COMPRESSAO PRE-ISOLADO 70 MM2
25588 | TERMINAL COMPRES PRE-ISOL BT 120MM2
4751 | Tora de madeira D200 x 1000 mm | 5 |  |  | 1
27289 | Transf monofásico 10KVA 440/220V 15KV |  |  |  | -
27288 | Transf monofásico 15KVA 440/220V 15KV |  |  |  | -
27287 | Transf monofásico 25KVA 440/220V 15KV |  |  |  | -
7140 | Transf monofásico 37,5KVA 440/220V 15KV |  |  |  | -
27283 | Transf trifásico 30KVA 380/220V 15KV |  |  |  | -
7184 | Transf trifásico 45KVA 380/220V 15KV |  |  |  | -
27281 | Transf trifásico 75KVA 380/220V 15KV |  |  |  | -
27280 | Transf trifásico 112,5KVA 380/220V 15KV |  |  |  | -
7194 | Transf trifásico 150KVA 380/220V 15KV |  |  |  | -
7206 | Transf trifásico 225KVA 380/220V 15KV |  |  |  | -
14172 | Transf trifásico 300KVA 380/220V 15KV |  |  |  | -
7491 | Braço comum IP d25x1000mm |  |  |  | -
5360 | Fio de cobre isolado 1,5mm2 750V |  |  |  | -
35107 | Fixador de perfil "U" |  |  |  | -
16331 | Isolador pino polimerico 15KV 25x60MM |  |  |  | -
1812 | Porca quadrada D16 mm |  |  |  | -
2241 | Porca Olhal 16mm Acço/Ferro |  |  |  | -
7500 | Relê fotoelétrico 5A 220V c/base |  |  |  | -
15750 | Cabo coberto rede compacta al 15kV 50mm |  |  |  | -
15763 | Espaçador losangular para rede compacta 15V |  |  |  | -
15782 | Anel de amarração para espaçadores (KIT) |  |  |  | -
18903 | Anel de amarração para isolador polimérico |  |  |  | -
16332 | Isolador tipo pino polimérico 25kv 25X70mm |  |  |  | -
16438 | Cabo mensageiro rede compacta 9,5mm EHS 200 METROS |  |  |  | -
15791 | Cantoneira auxiliar |  |  |  | -
15787 | Braço tipo C para rede compacta 25kV |  |  |  | -
15785 | Braço tipo L para rede compacta 25kV |  |  |  | -
18955 | Perfil "U" para rede compacta 6,93X38,05X900MM |  |  |  | -
15790 | Suporte Z rede para rede compacta |  |  |  | -
18956 | Suporte afastador horizontal para rede compacta |  |  |  | -
17519 | Suporte horizontal para rede compacta 25/35KV |  |  |  | -
15792 | Estribo para braço tipo L para rede compacta |  |  |  | -
16604 | Pino curto para isolador tipo pino polimérico D 25,00 MM |  |  |  | -
30377 | CABO COBERTO COBRE XLPE 15 KV 16 MM2 |  |  |  | -
15789 | Braço antibalanço rede compacta 25kV |  |  |  | -
41982 | Manta de recomposição da cobertura |  |  |  | -
15766 | Espaçador vertical 15 kV |  |  |  | -
18917 | Grampo de ancoragem para cabo coberto 50mm15Kv |  |  |  | -
|  |  |  | FIM | 1
1
| MATERIAIS RETIRADOS |  |  |  | 1
1
código | Descrição | QTDE | BOM | SUCATA | 1
2110 | Afastador armação sec. 250x900 mm |  |  |  | 1
6150 | Alça pre-form. Distr. CA 336,4 MCM |  |  |  | 1
6154 | Alça pre-form. Distr. CA/CAA 02 AWG |  |  |  | 1
6153 | Alça pre-form. Distr. CA/CAA 04 AWG |  |  |  | 1
6155 | Alça pre-form. Distr. CA/CAA 1/0 AWG |  |  |  | 1
6167 | Alça pre-form. Estai aço 6,4mm |  |  |  | 1
6168 | Alça pre-form. Estai aço 9,5mm |  |  |  | 1
15391 | Alça pre-form. Serviço cobre 10 mm² |  |  |  | 1
15442 | Alça pre-form. Serviço cb al 10 mm² |  |  |  | 1
238 | Arame de aço galv. D4,0mm |  |  |  | 1
2270 | Armação secundária 1 estribo |  |  |  | 1
2271 | Armação secundária 2 estribos |  |  |  | 1
2268 | Armação secundária 3 estribos haste |  |  |  | 1
2269 | Armacao secundaria 4 estribos |  |  |  | 1
15722 | Armação secundária 5 estribos haste |  |  |  | 1
1827 | Arruela Quadrada 18x38x38x3mm |  |  |  | 1
23151 | Braçadeira Plástica 200 mm |  |  |  | 1
229 | Cabo aço galv MR/SM D6,4mm |  |  |  | 1
230 | Cabo aço galv MR/SM D9,5mm |  |  |  | 1
5274 | Cabo aluminio CA 04 AWG |  |  |  | 1
5275 | Cabo alumínio CA 02 AWG |  |  |  | 1
5276 | Cabo alumínio CA 1/0 AWG |  |  |  | 1
5283 | Cabo alumínio CAA 04 AWG |  |  |  | 1
5280 | Cabo alumínio CA 336,4MCM |  |  |  | 1
15733 | Cabo cobre Multiplexado 1x10+10mm² |  |  |  | 1
15772 | Cabo cobre Multiplexado 2x10+10mm² |  |  |  | 1
15775 | Cabo cobre Multiplexado 3x10+10mm² |  |  |  | 1
15505 | Cabo alum. Multiplexado 1x10+10mm² |  |  |  | 1
15527 | Cabo alum. Multiplexado 2x10+10mm² |  |  |  | 1
15528 | Cabo alum. Multiplexado 3x10+10mm² |  |  |  | 1
15541 | Cabo alum. Multiplexado 3x16+16mm² |  |  |  | 1
15542 | Cabo alum. Multiplexado 3x25+25mm² |  |  |  | 1
17924 | Cabo alum. Multiplexado 1x35+35mm² |  |  |  | 1
21839 | Cabo alum. Multiplexado 2x35+35mm² |  |  |  | 1
15553 | Cabo alum. Multiplexado 3x35+35mm² |  |  |  | 1
34254 | Cabo alum. Multiplexado 3x50+35mm² |  |  |  | 1
34255 | Cabo alum. Multiplexado 3x70+50mm² |  |  |  | 1
17928 | Cabo alum. Multiplexado 3x120+70mm² |  |  |  | 1
5387 | Cabo cobre isol 25 mm2 750 V |  |  |  | 1
5388 | Cabo cobre isol 35 mm2 750 V |  |  |  | 1
5390 | Cabo cobre isol 70 mm2 750 V |  |  |  | 1
5316 | Cabo cobre isol 120 mm2 750 V |  |  |  | 1
5332 | Cabo cobre isol. Extra-flex 25 mm2 |  |  |  | 1
5230 | Cabo cobre nú meio duro 25 mm2 TERRA |  |  |  | 1
5230 | Inst. Cabo cobre nú meio duro 25 mm2 BAIXA |  |  |  | 1
32929 | RET. Cabo cobre nú meio duro 25 mm2 BAIXA |  |  |  | 1
5230 | Cabo cobre nú meio duro 25 mm2 MÉDIA |  |  |  | 1
5231 | Cabo cobre nú meio duro 35 mm2 |  |  |  | 1
21131 | Capuz protetor para ponta de cabos |  |  |  | 1
17032 | Cartucho Metálico azul |  |  |  | 1
17031 | Cartucho Metálico vermelho |  |  |  | 1
2145 | Chapa estai 3200 daN |  |  |  | 1
7709 | Chave Faca 1p 15kv |  |  |  | 1
7716 | Chave Faca 1p 25kv |  |  |  | 1
7753 | Chave fusível base "C" 25KV 100A 6,3KA |  |  |  | 1
7496 | Chave IP 1x50 198/242V NA |  |  |  | 1
7497 | Chave IP 2x30 180/250V rele |  |  |  | 1
1992 | Cinta poste circular D150 mm |  |  |  | 1
1993 | Cinta poste circular D160 mm |  |  |  | 1
1994 | Cinta poste circular D170 mm |  |  |  | 1
1996 | Cinta poste circular D180 mm |  |  |  | 1
1997 | Cinta poste circular D190 mm |  |  |  | 1
1998 | Cinta poste circular D200 mm |  |  |  | 1
2000 | Cinta poste circular D210 mm |  |  |  | 1
2001 | Cinta poste circular D220 mm |  |  |  | 1
2002 | Cinta poste circular D230 mm |  |  |  | 1
2003 | Cinta poste circular D240 mm |  |  |  | 1
2004 | Cinta poste circular D250 mm |  |  |  | 1
2005 | Cinta poste circular D260 mm |  |  |  | 1
2006 | Cinta poste circular D270 mm |  |  |  | 1
2007 | Cinta poste circular D280 mm |  |  |  | 1
2008 | Cinta poste circular D290 mm |  |  |  | 1
2009 | Cinta poste circular D300 mm |  |  |  | 1
2010 | Cinta poste circular D310 mm |  |  |  | 1
2011 | Cinta poste circular D320 mm |  |  |  | 1
2012 | Cinta poste circular D330 mm |  |  |  | 1
2013 | Cinta poste circular D340 mm |  |  |  | 1
2014 | Cinta poste circular D350 mm |  |  |  | 1
2015 | Cinta poste circular D360 mm |  |  |  | 1
14493 | Cinta poste circular D370 mm |  |  |  | 1
2016 | Cinta poste circular D380 mm |  |  |  | 1
2044 | Cinta poste circular D390 mm |  |  |  | 1
2017 | Cinta poste circular D400 mm |  |  |  | 1
2061 | Cinta poste retangular AT |  |  |  | 1
2301 | Cinta poste retangular BT |  |  |  | 1
6468 | Conector cunha Al Cb 2x2 - 1/0x4 AWG |  |  |  | 1
6785 | Conector cunha Al Cb 2x4 - 1/0x6 AWG |  |  |  | 1
6784 | Conector cunha Al Cb 4x4 - 2x6 AWG |  |  |  | 1
6783 | Conector cunha Al Cb 6x4 - 6x6 AWG |  |  |  | 1
6467 | Conector cunha Al Cb 1/0 x 2 AWG |  |  |  | 1
6466 | Conector cunha Al Cb 1/0 x 1/0 AWG |  |  |  | 1
6404 | Conector cunha Al Cb 2/0 x 4 AWG |  |  |  | 1
6405 | Conector cunha Al Cb 2/0 x 2 AWG |  |  |  | 1
6406 | Conector cunha Al Cb 2/0x1/0 - 3/0x2 AWG |  |  |  | 1
6407 | Conector cunha Al Cb 2/0x2/0 - 3/0x4 AWG |  |  |  | 1
6464 | Conector cunha Al Cb 3/0x3/0 - 4/0x2/0 AWG |  |  |  | 1
6414 | Conector cunha Al Cb 336,4 x 6 AWG |  |  |  | 1
6417 | Conector cunha Al Cb 336,4 x 4 AWG |  |  |  | 1
6418 | Conector cunha Al Cb 336,4 x 2 AWG |  |  |  | 1
6449 | Conector cunha Al Cb 336,4 x 336,4 AWG |  |  |  | 1
16180 | Conector cunha Al Cb 4/0 x 2 AWG |  |  |  | 1
6461 | Conector cunha Al Cb 4/0 x 4 AWG |  |  |  | 1
6409 | Conector cunha Al Cb 4/0 x 6 AWG |  |  |  | 1
6783 | Conector cunha Al Cb 4 x 6 AWG |  |  |  | 1
6462 | Conector cunha Al Cb 4/0 x 1/0 AWG |  |  |  | 1
6786 | Conector cunha Cu Cb 25mm² x 25mm² |  |  |  | 1
6805 | Conector cunha Cu Cb 25mm² x 16mm² |  |  |  | 1
6787 | Conector cunha Cu Cb 35mm² x 35mm² x50mm²x25mm² |  |  |  | 1
6806 | Conector cunha Cu Cb 50mm² x 16mm² x35mm²x25mm² |  |  |  | 1
6807 | Conector cunha Cu Cb 70mm² x 16mm² |  |  |  | 1
6791 | Conector cunha Cu Cb 70mm² x 35mm² |  |  |  | 1
6809 | Conector cunha Cu Cb 120mm² x 16mm² |  |  |  | 1
6790 | Conector cunha Cu Cb 120mm² x 25mm² |  |  |  | 1
6794 | Conector cunha Cu Cb 120mm² x 35mm² |  |  |  | 1
6788 | Conector cunha Cu Cb 70mm² x 25mm² |  |  |  | 1
6383 | Conector cunha tipo 1 |  |  |  | 1
6382 | Conector cunha tipo 2 |  |  |  | 1
6381 | Conector cunha tipo 3 |  |  |  | 1
6380 | Conector cunha tipo 4 |  |  |  | 1
6384 | Conector cunha tipo 5 |  |  |  | 1
6388 | Conector cunha tipo 6 |  |  |  | 1
6385 | Conector cunha tipo 7 |  |  |  | 1
6387 | Conector cunha tipo A |  |  |  | 1
6386 | Conector cunha tipo B |  |  |  | 1
6389 | Conector cunha tipo C |  |  |  | 1
21818 | Conector de aterramento |  |  |  | 1
18530 | Conector perfurante 16-70 x 1,5-10 mm IP |  |  |  | 1
18531 | Conector perfurante 16-70 x 6-35 mm² RAMAL |  |  |  | 1
18532 | Conector perfurante 35-70 x 35-70 mm² BIGODES |  |  |  | 1
18533 | Conector perfurante 50-120 x 6-35 mm |  |  |  | 1
18534 | Conector perfurante 50-120 x 50-120 mm |  |  |  | 1
18274 | Conjunto Grampo de supensão |  |  |  | 1
19327 | Conjunto Parafuso para Terminal chave faca |  |  |  | 1
14265 | Cruzeta de concreto 2100mm 400 daN |  |  |  | 1
4925 | Cruzeta de concreto 2400mm 400 daN |  |  |  | 1
4895 | Cruzeta de madeira 90x112,5x2400 mm |  |  |  | 1
13600 | Cruzeta em aço 90x90x2000 mm 400daN |  |  |  | 1
7565 | Elo fusivel distr H 1A 500 mm |  |  |  | 1
7566 | Elo fusivel distr H 2A 500 mm |  |  |  | 1
7567 | Elo fusivel distr H 3A 500 mm |  |  |  | 1
7569 | Elo fusivel distr H 5A 500 mm |  |  |  | 1
7570 | Elo fusivel distr K 6A 500 mm |  |  |  | 1
7571 | Elo fusivel distr K 8A 500 mm |  |  |  | 1
7572 | Elo fusivel distr K 10A 500 mm |  |  |  | 1
7574 | Elo fusivel distr K 15A 500 mm |  |  |  | 1
6333 | Espaçador de rede secundária 5 fios |  |  |  | 1
5264 | Fio alumínio recozido 4 AWG |  |  |  | 1
5340 | Fio de cobre isolado AZUL 10mm2 750V |  |  |  | 1
18283 | Fio de cobre isolado AZUL 16mm2 750V |  |  |  | 1
5368 | Fio de cobre isolado PRETO 10mm2 750V |  |  |  | 1
5369 | Fio de cobre isolado PRETO 16mm2 750V |  |  |  | 1
5224 | INST. Fio de cobre nu meio-duro 16mm² |  |  |  | 1
17057 | RET. Fio de cobre nu meio-duro 16mm² |  |  |  | 1
5228 | Fio de cobre recozido 16mm² |  |  |  | 1
5627 | Fita alumínio 1x10mm |  |  |  | 1
255 | Fita auto-fusão 19mmx10m |  |  |  | 1
256 | Fita isolante adesiva - rolo 20 m |  |  |  | 1
2255 | Gancho Olhal 500dan |  |  |  | 1
6670 | Grampo term pass ca 4-1/0 caa 6-1/0 awg |  |  |  | 1
2167 | Haste aterramento aço-cu D13x2400 mm |  |  |  | 1
2154 | Haste âncora d16x2400mm |  |  |  | 1
5191 | Isolador disco porc d165mm 7,5kv |  |  |  | 1
5188 | Isolador disco vidro d165mm 7,5kv |  |  |  | 1
13692 | Isolador pilar porc. 25 KV |  |  |  | 1
5013 | Isolador roldana 76x79 mm |  |  |  | 1
14168 | Isolador tipo bastão 25 KV |  |  |  | 1
5035 | Isolador pino vidro. 2 corpos d35mm 25Kv |  |  |  | 1
5026 | Isolador pino porc. 2 corpos d35mm 25Kv |  |  |  | 1
5028 | Isolador pino porc. 1 corpo d25mm 15Kv |  |  |  | 1
5036 | Isolador pino vidro. 1 corpo d25mm 15Kv |  |  |  | 1
6721 | Luva emenda compressão CA 2 AWG |  |  |  | 1
6720 | Luva emenda compressão CA 4 AWG |  |  |  | 1
6722 | Luva emenda compressão CA 1/0 AWG |  |  |  | 1
6706 | Luva emenda compressão CAA 4 AWG |  |  |  | 1
6731 | Luva emenda compressão CU 25mm² |  |  |  | 1
6732 | Luva emenda compressão CU 35mm² |  |  |  | 1
6730 | Luva emenda compressão CU 16mm² |  |  |  | 1
6183 | Manilha sapatilha 5000 daN |  |  |  | 1
2181 | Mão francesa perfilada aço 726 mm |  |  |  | 1
2174 | Mão francesa plana aço 726 mm |  |  |  | 1
2242 | Olhal para parafuso 5000 daN |  |  |  | 1
13486 | Para raio distribuição 10KA 12KV |  |  |  | 1
1798 | Parafuso cab abaul D16 x 45 mm |  |  |  | 1
1799 | Parafuso cab abaul D16 x 70 mm |  |  |  | 1
1794 | Parafuso cab abaul D16 x 150 mm |  |  |  | 1
1620 | Parafuso cab quad D16 x 125 mm |  |  |  | 1
1666 | Parafuso cab quad D16 x 150 mm |  |  |  | 1
1670 | Parafuso cab quad D16 x 200 mm |  |  |  | 1
1624 | Parafuso cab quad D16 x 250 mm |  |  |  | 1
1625 | Parafuso cab quad D16 x 300 mm |  |  |  | 1
1626 | Parafuso cab quad D16 x 350 mm |  |  |  | 1
1639 | Parafuso cab quad D16 x 450 mm |  |  |  | 1
14182 | Pino fixação isolador pilar 25 x 20 mm |  |  |  | 1
14183 | Pino fixação isolador pilar 140 x 60 mm |  |  |  | 1
14185 | Pino fixação isolador pilar 200 x 60 mm |  |  |  | 1
2274 | Pino isolador cab. Chumbo d25mm 294mm |  |  |  | 1
2276 | Pino isolador cab. Chumbo d35mm 324mm |  |  |  | 1
4625 | Poste concreto circular 9m/ 150daN |  |  |  | 1
4627 | Poste concreto circular 10m/ 150daN |  |  |  | 1
4628 | Poste concreto circular 10m/ 300daN |  |  |  | 1
4629 | Poste concreto circular 10m/ 450daN |  |  |  | 1
4630 | Poste concreto circular 10m/ 600daN |  |  |  | 1
4632 | Poste concreto circular 10m/1000daN |  |  |  | 1
4635 | Poste concreto circular 11m/ 300daN |  |  |  | 1
4636 | Poste concreto circular 11m/ 450daN |  |  |  | 1
4637 | Poste concreto circular 11m/ 600daN |  |  |  | 1
4639 | Poste concreto circular 11m/1000daN |  |  |  | 1
4697 | Poste concreto circular 11m/2000daN |  |  |  | 1
4640 | Poste concreto circular 12m/300daN |  |  |  | 1
4642 | Poste concreto circular 12m/600daN |  |  |  | 1
4793 | Poste concreto DT 8m/ 150daN |  |  |  | 1
4872 | Poste concreto DT 9m/ 100daN |  |  |  | 1
4795 | Poste concreto DT 9m/ 150daN |  |  |  | 1
4803 | Poste concreto DT 9m/ 300daN |  |  |  | 1
4798 | Poste concreto DT 10m/ 150daN |  |  |  | 1
4800 | Poste concreto DT 10m/ 300daN |  |  |  | 1
4804 | Poste concreto DT 10m/ 600daN |  |  |  | 1
4801 | Poste concreto DT 10m/1000daN |  |  |  | 1
4806 | Poste concreto DT 11m/ 200daN |  |  |  | 1
4807 | Poste concreto DT 11m/ 300daN |  |  |  | 1
4815 | Poste concreto DT 11m/ 600daN |  |  |  | 1
4818 | Poste concreto DT 11m/1000daN |  |  |  | 1
4831 | Poste concreto DT 11m/1500daN |  |  |  | 1
4820 | Poste concreto DT 12m/300daN |  |  |  | 1
4821 | Poste concreto DT 12m/600daN |  |  |  | 1
4760 | Poste madeira leve 10m/150daN |  |  |  | 1
4715 | Poste madeira medio 10m/300daN |  |  |  | 1
2153 | Sapatilha cabo aço até 9,5 mm |  |  |  | 1
6181 | Seccionador pre-formado cerca |  |  |  | 1
2179 | Sela para cruzeta |  |  |  | 1
2086 | Suporte L p/chave/para-raios em cruzeta |  |  |  | 1
23180 | Suporte Para raios em Trafo |  |  |  | 1
2123 | Suporta T p/chave e para-raio estrut. U |  |  |  | 1
2097 | Suporte transformador Circular 210 mm |  |  |  | 1
2098 | Suporte transformador Circular 225 mm |  |  |  | 1
2099 | Suporte transformador Circular 240 mm |  |  |  | 1
2100 | Suporte transformador Circular 255 mm |  |  |  | 1
2105 | Suporte transformador Circular 270 mm |  |  |  | 1
2102 | Suporte transformador poste DT |  |  |  | 1
15241 | Suporte vertical para isolador pilar |  |  |  | 1
21321 | Terminal bucha saída transfomador 225kva |  |  |  | 1
6894 | Terminal al chave fca cb 4/0 AWG |  |  |  | 1
6895 | Terminal al chave faca cb 336,4 MCM |  |  |  | 1
4751 | Tora de madeira D200 x 1000 mm |  |  |  | 1
27289 | Transf monofásico 10KVA 440/220V 15KV |  |  |  | 1
27288 | Transf monofásico 15KVA 440/220V 15KV |  |  |  | 1
27287 | Transf monofásico 25KVA 440/220V 15KV |  |  |  | 1
7140 | Transf monofásico 37,5KVA 440/220V 15KV |  |  |  | 1
27283 | Transf trifásico 30KVA 380/220V 15KV |  |  |  | 1
27282 | Transf trifásico 45KVA 380/220V 15KV |  |  |  | 1
27281 | Transf trifásico 75KVA 380/220V 15KV |  |  |  | 1
27280 | Transf trifásico 112,5KVA 380/220V 15KV |  |  |  | 1
22167 | Transf trifásico 150KVA 380/220V 15KV |  |  |  | 1
7206 | Transf trifásico 225KVA 380/220V 15KV |  |  |  | 1
14172 | Transf trifásico 300KVA 380/220V 15KV |  |  |  | 1
7491 | Braço comum IP d25x1000mm |  |  |  | 1
5360 | Fio de cobre isolado 1,5mm2 750V |  |  |  | 1
16365 | Lâmpada vapor sódio 70 W |  |  |  | 1
20042 | Luminária fechada p/ l. VS 70W |  |  |  | 1
1812 | Porca quadrada D16 mm |  |  |  | 1
16461 | Reator p/lâmpada VS 70 W - 220 V |  |  |  | 1
7500 | Relê fotoelétrico 5A 220V c/base |  |  |  | 1
15750 | Cabo coberto rede compacta al 15kV 50mm |  |  |  | 1
15763 | Espaçador losangular para rede compacta |  |  |  | 1
15782 | Anel de amarração para espaçadores |  |  |  | 1
16331 | Isolador tipo pino polimérico 13,8kv |  |  |  | 1
16438 | Cabo mensageiro rede compacta 9,5mm EHS |  |  |  | 1
15784 | Braço tipo L para rede compacta 15kV |  |  |  | 1
15786 | Braço tipo C para rede compacta 15kV |  |  |  | 1
15792 | Estribo para braço tipo L para rede compacta |  |  |  | 1
16604 | Pino curto para isolador tipo pino polimérico 15kV |  |  |  | 1
18903 | Anel de amarração isolador polimérico |  |  |  | 1
15788 | Braço antibalanço rede compacta 15kV |  |  |  | 1
18930 | Protetor de conector (capa protetora) 15Kv |  |  |  | 1
18927 | Protetor de bucha 15kV |  |  |  | 1
18917 | Grampo de ancoragem para cabo coberto 15Kv |  |  |  | 1
18956 | Suporte afastador horizontal para rede coberta 15Kv |  |  |  | 1
18955 | Perfil "U" para rede compacta |  |  |  | 1
FINALIZA ESTUDO
EXCEL 2007
LIMPAR
FINALIZA ESTUDO
EXCEL 2003

## RUA AUGUSTO ROSINI (hidden)
RELAÇÃO DE MATERIAIS
PROJETISTA | LEONARDO CESAR MORAES
FU | 25988
ESTUDO
NOME | PREFEITURA MUNICIPAL GOVERNADOR CELSO RAMOS | Elaborado por Jean E. Costanzi
OBRA | AMPLIAÇÃO DE REDE DE IP
LOCAL | RUA AUGUSTO ROSINI
MUNICIPIO | GOVERNADOR CELSO RAMOS
km AT
km BT | 0.09
km MT | 0
código | Descrição | INST. | RET. | REINS. | itens
2110 | Afastador armação sec. 250x900 mm |  |  |  | -
17252 | Alça preformada, serviço, cb cu 16mm2 |  |  |  | -
6603 | Alça preformada, serviço, cb cu 25mm2 |  |  |  | -
2188 | ADAP ESTRIBO CUNHA RET 4-2AWG 35MM2 |  |  |  | -
6211 | Alça pré-form distr cb cu 1/0AWG |  |  |  | -
2186 | ADAP ESTRIBO CUNHA RET 16MM² 35MM2 |  |  |  | -
6154 | Alça pre-form. Distr. CA/CAA 02 AWG | 4 |  |  | 1
6156 | Alça pre-form. Distr. CA/CAA 2/0 AWG |  |  |  | -
6155 | Alça pre-form. Distr. CA/CAA 1/0 AWG |  |  |  | -
6167 | Alça pre-form. Estai aço 6,4mm | 1 |  |  | 1
6168 | Alça pre-form. Estai aço 9,5mm |  |  |  | -
6153 | Alça pre-form. Distr. CA/CAA 04 AWG |  |  |  | -
34173 | Alça pre-form. Serviço cb al 10/16 mm² Isolado | 2 |  |  | 1
35997 | Alça pré-form. Distr. Cabo Mult. 35 mm² | 2 |  |  | 1
35998 | Alça pré-form. Distr. Cabo Mult. 50 mm² |  |  |  | -
238 | Arame de aço galv. D4,0mm |  |  |  | -
2270 | Armação secundária 1 estribo | 4 |  |  | 1
2271 | Armação secundária 2 estribos |  |  |  | -
2268 | Armação secundária 3 estribos |  |  |  | -
2269 | Armacao secundaria 4 estribos |  |  |  | -
15722 | Armação secundária 5 estribos |  |  |  | -
1827 | Arruela Quadrada 18x38x38x3mm |  | 4 |  | 1
23151 | Abraçadeira em nylon 7,6 preta 390mm | 15 |  |  | 1
21405 | Braçadeira Nylon 280 mm |  |  |  | -
229 | Cabo aço galv MR/SM D6,4mm 40 METROS |  |  |  | -
230 | Cabo aço galv MR/SM D9,5mm |  |  |  | -
5274 | Cabo aluminio CA 04 AWG |  |  |  | -
5275 | Cabo alumínio CA 02 AWG 15 METROS |  |  |  | -
5276 | Cabo alumínio CA 1/0 AWG 27 METROS |  |  |  | -
5283 | Cabo alumínio CAA 04 AWG |  |  |  | -
5280 | Cabo alumínio CA 336,4MCM |  |  |  | -
34172 | Cabo cobre Multiplexado 1x10+10mm² Isolado |  |  |  | -
34173 | Cabo cobre Multiplexado 2x10+10mm² Isolado | 15 |  |  | 1
15775 | Cabo cobre Multiplexado 3x10+10mm² |  |  |  | -
15774 | Cabo cobre Multiplexado 3x25+25mm² |  |  |  | -
15778 | Cabo cobre Multiplexado 3x35+35mm² |  |  |  | -
15776 | Cabo cobre Multiplexado 3x50+50mm² |  |  |  | -
15505 | Cabo alum. Multiplexado 1x10+10mm² |  |  |  | -
15527 | Cabo alum. Multiplexado 2x10+10mm² |  |  |  | -
15528 | Cabo alum. Multiplexado 3x10+10mm² |  |  |  | -
15541 | Cabo alum. Multiplexado 3x16+16mm² |  |  |  | -
15542 | Cabo alum. Multiplexado 3x25+25mm² |  |  |  | -
17924 | Cabo alum. Multiplexado 1x35+35mm² |  |  |  | -
21839 | Cabo alum. Multiplexado 2x35+35mm² |  |  |  | -
15553 | Cabo alum. Multiplexado 3x35+35mm² |  |  |  | -
34254 | Cabo alum. Multiplexado 3x50+35mm² | 90 |  |  | 1
15927 | Cabo alum. Multiplexado 3x70+50mm² |  |  |  | -
17928 | Cabo alum. Multiplexado 3x120+70mm² |  |  |  | -
5387 | Cabo cobre isol 25 mm2 750 V |  |  |  | -
5388 | Cabo cobre isol 35 mm2 750 V |  |  |  | -
16793 | Cabo cobre isol 70 mm2 0,6/1KV |  |  |  | -
5316 | Cabo cobre isol 120 mm2 750 V |  |  |  | -
5332 | Cabo cobre isol. Extra-flex 25mm2 750 V |  |  |  | -
5230 | Cabo cobre nú meio duro 25 mm2 TERRA 15 METROS | 3 |  |  | 1
5230 | Inst. Cabo cobre nú meio duro 25 mm2 BAIXA |  |  |  | -
32929 | RET. Cabo cobre nú meio duro 25 mm2 BAIXA RETIRADO |  |  |  | -
5230 | Cabo cobre nú meio duro 25 mm2 MÉDIA |  |  |  | -
5231 | Cabo cobre nú meio duro 35 mm2 |  |  |  | -
21131 | Capuz protetor para ponta de cabos |  |  |  | -
6774 | Conector linha vivaCU CB 16-120 MM2 10-70 MM2 |  |  |  | -
17031 | Cartucho Metálico vermelho | 5 |  |  | 1
17032 | Cartucho Metálico azul |  |  |  | -
7709 | Chave Faca 1p 15kv |  |  |  | -
7738 | Chave fusivel 1P ganhco 50A 25,8KV 1250 A |  |  |  | -
7753 | Chave fusível base "C" 25KV 100A 6,3KA |  |  |  | -
7496 | Chave IP 1x50 198/242V NA |  |  |  | -
7497 | Chave IP 2x30 180/250V rele |  |  |  | -
1992 | Cinta poste circular D150 mm |  |  |  | -
1993 | Cinta poste circular D160 mm |  |  |  | -
1994 | Cinta poste circular D170 mm |  |  |  | -
1996 | Cinta poste circular D180 mm |  |  |  | -
1997 | Cinta poste circular D190 mm |  |  |  | -
1998 | Cinta poste circular D200 mm | 4 |  |  | 1
2000 | Cinta poste circular D210 mm | 4 |  |  | 1
2001 | Cinta poste circular D220 mm | 1 |  |  | 1
2002 | Cinta poste circular D230 mm | 1 |  |  | 1
2003 | Cinta poste circular D240 mm |  |  |  | -
2004 | Cinta poste circular D250 mm |  |  |  | -
2005 | Cinta poste circular D260 mm |  |  |  | -
2006 | Cinta poste circular D270 mm |  |  |  | -
2007 | Cinta poste circular D280 mm |  |  |  | -
2008 | Cinta poste circular D290 mm |  |  |  | -
2009 | Cinta poste circular D300 mm |  |  |  | -
2010 | Cinta poste circular D310 mm |  |  |  | -
2011 | Cinta poste circular D320 mm |  |  |  | -
2012 | Cinta poste circular D330 mm |  |  |  | -
2013 | Cinta poste circular D340 mm |  |  |  | -
2014 | Cinta poste circular D350 mm |  |  |  | -
2015 | Cinta poste circular D360 mm |  |  |  | -
14493 | Cinta poste circular D370 mm |  |  |  | -
2016 | Cinta poste circular D380 mm |  |  |  | -
2044 | Cinta poste circular D390 mm |  |  |  | -
2017 | Cinta poste circular D400 mm |  |  |  | -
2061 | Cinta poste retangular AT |  |  |  | -
2301 | Cinta poste retangular BT |  |  |  | -
6468 | Conector cunha Al Cb 2x2 - 1/0x4 AWG | 2 |  |  | 1
6785 | Conector cunha Al Cb 2x4 - 1/0x6 AWG |  |  |  | -
6784 | Conector cunha Al Cb 4x4 - 2x6 AWG |  |  |  | -
6783 | Conector cunha Al Cb 6x4 - 6x6 AWG |  |  |  | -
6467 | Conector cunha Al Cb 1/0 x 2 AWG | 3 |  |  | 1
6466 | Conector cunha Al Cb 1/0 x 1/0 AWG |  |  |  | -
6404 | Conector cunha Al Cb 2/0 x 4 AWG |  |  |  | -
6405 | Conector cunha Al Cb 2/0 x 2 AWG |  |  |  | -
6406 | Conector cunha Al Cb 2/0x1/0 - 3/0x2 AWG |  |  |  | -
6407 | Conector cunha Al Cb 2/0x2/0 - 3/0x4 AWG |  |  |  | -
6464 | Conector cunha Al Cb 3/0x3/0 - 4/0x2/0 AWG |  |  |  | -
6414 | Conector cunha Al Cb 336,4 x 6 AWG |  |  |  | -
6417 | Conector cunha Al Cb 336,4 x 4 AWG |  |  |  | -
6418 | Conector cunha Al Cb 336,4 x 2 AWG |  |  |  | -
6449 | Conector cunha Al Cb 336,4 x 336,4 AWG |  |  |  | -
16180 | Conector cunha Al Cb 4/0 x 2 AWG |  |  |  | -
6461 | Conector cunha Al Cb 4/0 x 4 AWG |  |  |  | -
6409 | Conector cunha Al Cb 4/0 x 6 AWG |  |  |  | -
6783 | Conector cunha Al Cb 4 x 6 AWG |  |  |  | -
6462 | Conector cunha Al Cb 4/0 x 1/0 AWG |  |  |  | -
6786 | Conector cunha Cu Cb 25mm² x 25mm² |  |  |  | -
6805 | Conector cunha Cu Cb 25mm² x 16mm² |  |  |  | -
6787 | Conector cunha Cu Cb 35mm² x 35mm² x50mm²x25mm² |  |  |  | -
6806 | Conector cunha Cu Cb 50mm² x 16mm² x35mm²x25mm² |  |  |  | -
6807 | Conector cunha Cu Cb 70mm² x 16mm² |  |  |  | -
6791 | Conector cunha Cu Cb 70mm² x 35mm² |  |  |  | -
6809 | Conector cunha Cu Cb 120mm² x 16mm² |  |  |  | -
6790 | Conector cunha Cu Cb 120mm² x 25mm² |  |  |  | -
6794 | Conector cunha Cu Cb 120mm² x 35mm² |  |  |  | -
6788 | Conector cunha Cu Cb 70mm² x 25mm² |  |  |  | -
6383 | Conector cunha tipo 1 | 1 |  |  | 1
6382 | Conector cunha tipo 2 | 8 |  |  | 1
6381 | Conector cunha tipo 3 |  |  |  | -
6380 | Conector cunha tipo 4 |  |  |  | -
6384 | Conector cunha tipo 5 |  |  |  | -
6388 | Conector cunha tipo 6 |  |  |  | -
6385 | Conector cunha tipo 7 |  |  |  | -
6387 | Conector cunha tipo A |  |  |  | -
6386 | Conector cunha tipo B |  |  |  | -
6389 | Conector cunha tipo C |  |  |  | -
21755 | Conector de aterramento | 1 |  |  | 1
18530 | Conector perfurante 16-70 x 1,5-10 mm IP | 1 |  |  | 1
18531 | Conector perfurante 16-70 x 6-35 mm² RAMAL | 12 |  |  | 1
18532 | Conector perfurante 35-70 x 35-70 mm² BIGODES | 3 |  |  | 1
18533 | Conector perfurante 50-120 x 6-35 mm |  |  |  | -
18534 | Conector perfurante 50-120 x 50-120 mm |  |  |  | -
18274 | Conjunto Grampo de supensão | 1 |  |  | 1
19327 | Conjunto Parafuso para Terminal chave faca |  |  |  | -
14265 | Cruzeta de concreto 2100mm 400 daN |  |  |  | -
4925 | Cruzeta de concreto 2400mm 400 daN |  |  |  | -
4895 | Cruzeta de madeira 90x112,5x2400 mm |  |  |  | -
13600 | Cruzeta em aço 90x90x2000 mm 400daN |  |  |  | -
7565 | Elo fusivel distr H 1A 500 mm |  |  |  | -
7566 | Elo fusivel distr H 2A 500 mm |  |  |  | -
7567 | Elo fusivel distr H 3A 500 mm |  |  |  | -
7569 | Elo fusivel distr H 5A 500 mm |  |  |  | -
7570 | Elo fusivel distr K 6A 500 mm |  |  |  | -
7571 | Elo fusivel distr K 8A 500 mm |  |  |  | -
7572 | Elo fusivel distr K 10A 500 mm |  |  |  | -
7574 | Elo fusivel distr K 15A 500 mm |  |  |  | -
6333 | Espaçador de rede secundária 5 fios |  |  |  | -
5264 | Fio alumínio recozido 4 AWG |  |  |  | -
5265 | Fio alumínioisolado 4 AWG mole amarração 6 METROS |  |  |  | -
18283 | Fio de cobre isolado AZUL 16mm2 750V |  |  |  | -
16464 | Fio de cobre isolado PRETO 10mm2 750V | 1 |  |  | 1
5369 | Fio de cobre isolado PRETO 16mm2 750V |  |  |  | -
5224 | INST. Fio de cobre nu meio-duro 16mm² |  |  |  | -
17057 | RET. Fio de cobre nu meio-duro 16mm² RETIRADO |  |  |  | -
5228 | Fio de cobre recozido 16mm² 6 METROS |  |  |  | -
5627 | Fita alumínio 1x10mm |  |  |  | -
255 | Fita auto-fusão 19mmx10m | 1 |  |  | 1
256 | Fita isolante adesiva - rolo 20 m | 1 |  |  | 1
2255 | Gancho Olhal 500dan |  |  |  | -
5959 | GEL TRATAMENTO QUIMICO ATERR 2Kg P/ HASTE
6670 | Grampo term pass ca 4-1/0 caa 6-1/0 awg |  |  |  | -
2167 | Haste aterramento aço-cu D13x2400 mm | 1 |  |  | 1
2154 | Haste âncora d16x2400mm |  |  |  | -
5191 | Isolador disco porc d165mm 7,5kv |  |  |  | -
5188 | Isolador disco vidro d165mm 7,5kv |  |  |  | -
13692 | Isolador pilar porc. 25 KV |  |  |  | -
5013 | Isolador roldana 76x79 mm - | 4 |  |  | 1
14168 | Isolador tipo bastão 25 KV |  |  |  | -
5035 | Isolador pino vidro. 2 corpos d35mm 25Kv |  |  |  | -
5026 | Isolador pino porc. 2 corpos d35mm 25Kv |  |  |  | -
5028 | Isolador pino porc. 1 corpo d25mm 15Kv |  |  |  | -
5036 | Isolador pino vidro. 1 corpo d25mm 15Kv |  |  |  | -
6721 | Luva emenda compressão CA 2 AWG |  |  |  | -
6720 | Luva emenda compressão CA 4 AWG |  |  |  | -
6722 | Luva emenda compressão CA 1/0 AWG |  |  |  | -
6706 | Luva emenda compressão CAA 4 AWG |  |  |  | -
6731 | Luva emenda compressão CU 25mm² |  |  |  | -
6732 | Luva emenda compressão CU 35mm² |  |  |  | -
7623 | Para raio distribuição 5KA 21KV Oxido de zinco (25kv) |  |  |  | -
25583 | LUVA EMENDA COMPR PRE-ISOLADA AL 35MM2 |  |  |  | -
25584 | LUVA EMENDA COMPR PRE-ISOLADA AL 50MM2 |  |  |  | -
25585 | LUVA EMENDA COMPR PRE-ISOLADA AL 70MM2
25587 | LUVA EMENDA COMPR PRE-ISOLADA AL 120MM2 |  |  |  | -
6183 | Manilha sapatilha 5000 daN |  |  |  | -
2181 | Mão francesa perfilada aço 726 mm |  |  |  | -
2174 | Mão francesa plana aço 726 mm |  |  |  | -
2242 | Olhal para parafuso 5000 daN | 5 |  | 1 | 1
13486 | Para raio distribuição 10KA 12KV Oxido de zinco (15kv) |  |  |  | -
16525 | Para raio BT 280 V | 3 |  |  | 1
1798 | Parafuso cab abaul D16 x 45 mm | 6 |  |  | 1
1799 | Parafuso cab abaul D16 x 70 mm | 2 |  |  | 1
1794 | Parafuso cab abaul D16 x 150 mm |  |  |  | -
1620 | Parafuso cab quad D16 x 125 mm |  |  |  | -
1666 | Parafuso cab quad D16 x 150 mm |  |  |  | -
1670 | Parafuso cab quad D16 x 200 mm |  |  |  | -
1624 | Parafuso cab quad D16 x 250 mm |  | 4 |  | 1
1625 | Parafuso cab quad D16 x 300 mm |  |  |  | -
1731 | Parafuso cab quad rosca dupla D16 x 500 mm |  |  |  | -
1639 | Parafuso cab quad D16 x 450 mm |  |  |  | -
14182 | Pino fixação isolador pilar 25 x 20 mm |  |  |  | -
14183 | Pino fixação isolador pilar 140 x 60 mm |  |  |  | -
14185 | Pino fixação isolador pilar 200 x 60 mm |  |  |  | -
2274 | Pino isolador cab. Chumbo d25mm 294mm |  |  |  | -
2276 | Pino isolador cab. Chumbo d35mm 324mm |  |  |  | -
36159 | Parafuso Sextavado Inox M12X60MM |  |  |  | -
4627 | Poste concreto circular 10m/ 150daN |  |  |  | -
4628 | Poste concreto circular 10m/ 300daN | 2 |  |  | 1
4629 | Poste concreto circular 10m/ 450daN |  |  |  | -
4630 | Poste concreto circular 10m/ 600daN | 1 |  |  | 1
4639 | Poste concreto circular 11m/1000daN |  |  |  | -
4635 | Poste concreto circular 11m/ 300daN |  |  |  | -
4636 | Poste concreto circular 11m/ 450daN |  |  |  | -
4637 | Poste concreto circular 11m/ 600daN |  |  |  | -
4640 | Poste concreto circular 12m/300daN |  |  |  | -
4697 | Poste concreto circular 11m/2000daN |  |  |  | -
4644 | Poste concreto circular 12m/1000daN |  |  |  | -
4642 | Poste concreto circular 12m/600daN |  |  |  | -
4793 | Poste concreto DT 8m/ 150daN |  |  |  | -
4872 | Poste concreto DT 9m/ 100daN |  |  |  | -
4795 | Poste concreto DT 9m/ 150daN |  |  |  | -
4803 | Poste concreto DT 9m/ 300daN |  |  |  | -
4798 | Poste concreto DT 10m/ 150daN |  |  |  | -
4800 | Poste concreto DT 10m/ 300daN |  |  |  | -
4804 | Poste concreto DT 10m/ 600daN |  |  |  | -
4801 | Poste concreto DT 10m/1000daN |  |  |  | -
4806 | Poste concreto DT 11m/ 200daN |  |  |  | -
4807 | Poste concreto DT 11m/ 300daN |  |  |  | -
4815 | Poste concreto DT 11m/ 600daN |  |  |  | -
4818 | Poste concreto DT 11m/1000daN |  |  |  | -
4831 | Poste concreto DT 11m/1500daN |  |  |  | -
4820 | Poste concreto DT 12m/300daN |  |  |  | -
4821 | Poste concreto DT 12m/600daN |  |  |  | -
4760 | Poste madeira leve 10m/150daN |  |  |  | -
36470 | Terminal Adaptador Bandeira 4 furos 14MM |  |  |  | -
7292 | RELIGADOR AUTOMAT 13,8KV 400A 10KA POSTE VELHO |  |  |  | -
18433 | RELIGADOR AUTOMAT 13,8KV 560A 12KA POSTE NOVO
2153 | Sapatilha cabo aço até 9,5 mm | 2 |  | 1 | 1
6181 | Seccionador pre-formado cerca |  |  |  | -
2179 | Sela para cruzeta |  |  |  | -
15241 | Suporte vertical isolador pilar |  |  |  | -
2086 | Suporte L p/chave/para-raios em cruzeta |  |  |  | -
23180 | Suporte Para raios em Trafo |  |  |  | -
2123 | Suporta T p/chave e para-raio estrut. U |  |  |  | -
2097 | Suporte transformador Circular 210 mm |  |  |  | -
2098 | Suporte transformador Circular 225 mm |  |  |  | -
2099 | Suporte transformador Circular 240 mm |  |  |  | -
2100 | Suporte transformador Circular 255 mm |  |  |  | -
2105 | Suporte transformador Circular 270 mm |  |  |  | -
2102 | Suporte transformador poste DT |  |  |  | -
21126 | Massa Borracha Sintetica para emenda rede compacta |  |  |  | -
21321 | Conetor terminal reto CU+SN CB 120mm2 02 |  |  |  | -
21133 | Terminal de compressão pré isolado 35mm² |  |  |  | -
25587 | Terminal de compressão pré isolado 50mm² |  |  |  | -
21319 | CONECTOR TERMINAL CU 70MM2 2F
21317 | CONECTOR TERMINAL CU 35MM2 2F
21134 | TERMINAL COMPRESSAO PRE-ISOLADO 70 MM2
25588 | TERMINAL COMPRES PRE-ISOL BT 120MM2
4751 | Tora de madeira D200 x 1000 mm | 1 |  |  | 1
27289 | Transf monofásico 10KVA 440/220V 15KV |  |  |  | -
27288 | Transf monofásico 15KVA 440/220V 15KV |  |  |  | -
27287 | Transf monofásico 25KVA 440/220V 15KV |  |  |  | -
7140 | Transf monofásico 37,5KVA 440/220V 15KV |  |  |  | -
27283 | Transf trifásico 30KVA 380/220V 15KV |  |  |  | -
24115 | Transf trifásico 45KVA 380/220V 15KV |  |  |  | -
27281 | Transf trifásico 75KVA 380/220V 15KV |  |  |  | -
27280 | Transf trifásico 112,5KVA 380/220V 15KV |  |  |  | -
7194 | Transf trifásico 150KVA 380/220V 15KV |  |  |  | -
7206 | Transf trifásico 225KVA 380/220V 15KV |  |  |  | -
14172 | Transf trifásico 300KVA 380/220V 15KV |  |  |  | -
7491 | Braço comum IP d25x1000mm |  |  |  | -
5360 | Fio de cobre isolado 1,5mm2 750V |  |  |  | -
35107 | Fixador de perfil "U" |  |  |  | -
16331 | Isolador pino polimerico 15KV 25x60MM |  |  |  | -
1812 | Porca quadrada D16 mm |  |  |  | -
2241 | Porca Olhal 16mm Acço/Ferro |  |  |  | -
7500 | Relê fotoelétrico 5A 220V c/base |  |  |  | -
15750 | Cabo coberto rede compacta al 15kV 50mm |  |  |  | -
15763 | Espaçador losangular para rede compacta 15V |  |  |  | -
15782 | Anel de amarração para espaçadores (KIT) |  |  |  | -
18903 | Anel de amarração para isolador polimérico |  |  |  | -
16332 | Isolador tipo pino polimérico 25kv 25X70mm |  |  |  | -
16438 | Cabo mensageiro rede compacta 9,5mm EHS 188 METROS |  |  |  | -
15791 | Cantoneira auxiliar |  |  |  | -
15787 | Braço tipo C para rede compacta 25kV |  |  |  | -
15785 | Braço tipo L para rede compacta 25kV |  |  |  | -
18955 | Perfil "U" para rede compacta 6,93X38,05X900MM |  |  |  | -
15790 | Suporte Z rede para rede compacta |  |  |  | -
18956 | Suporte afastador horizontal para rede compacta |  |  |  | -
17519 | Suporte horizontal para rede compacta 25/35KV |  |  |  | -
15792 | Estribo para braço tipo L para rede compacta |  |  |  | -
16604 | Pino curto para isolador tipo pino polimérico D 25,00 MM |  |  |  | -
30377 | CABO COBERTO COBRE XLPE 15 KV 16 MM2 |  |  |  | -
15789 | Braço antibalanço rede compacta 25kV |  |  |  | -
41982 | Manta de recomposição da cobertura |  |  |  | -
15766 | Espaçador vertical 15 kV |  |  |  | -
18917 | Grampo de ancoragem para cabo coberto 50mm15Kv |  |  |  | -
|  |  |  | FIM | 1
1
| MATERIAIS RETIRADOS |  |  |  | 1
1
código | Descrição | QTDE | BOM | SUCATA | 1
2110 | Afastador armação sec. 250x900 mm |  |  |  | 1
6150 | Alça pre-form. Distr. CA 336,4 MCM |  |  |  | 1
6154 | Alça pre-form. Distr. CA/CAA 02 AWG |  |  |  | 1
6153 | Alça pre-form. Distr. CA/CAA 04 AWG |  |  |  | 1
6155 | Alça pre-form. Distr. CA/CAA 1/0 AWG |  |  |  | 1
6167 | Alça pre-form. Estai aço 6,4mm |  |  |  | 1
6168 | Alça pre-form. Estai aço 9,5mm |  |  |  | 1
15391 | Alça pre-form. Serviço cobre 10 mm² |  |  |  | 1
15442 | Alça pre-form. Serviço cb al 10 mm² |  |  |  | 1
238 | Arame de aço galv. D4,0mm |  |  |  | 1
2270 | Armação secundária 1 estribo |  |  |  | 1
2271 | Armação secundária 2 estribos |  |  |  | 1
2268 | Armação secundária 3 estribos haste |  |  |  | 1
2269 | Armacao secundaria 4 estribos |  |  |  | 1
15722 | Armação secundária 5 estribos haste |  |  |  | 1
1827 | Arruela Quadrada 18x38x38x3mm |  |  |  | 1
23151 | Braçadeira Plástica 200 mm |  |  |  | 1
229 | Cabo aço galv MR/SM D6,4mm |  |  |  | 1
230 | Cabo aço galv MR/SM D9,5mm |  |  |  | 1
5274 | Cabo aluminio CA 04 AWG |  |  |  | 1
5275 | Cabo alumínio CA 02 AWG |  |  |  | 1
5276 | Cabo alumínio CA 1/0 AWG |  |  |  | 1
5283 | Cabo alumínio CAA 04 AWG |  |  |  | 1
5280 | Cabo alumínio CA 336,4MCM |  |  |  | 1
15733 | Cabo cobre Multiplexado 1x10+10mm² |  |  |  | 1
15772 | Cabo cobre Multiplexado 2x10+10mm² |  |  |  | 1
15775 | Cabo cobre Multiplexado 3x10+10mm² |  |  |  | 1
15505 | Cabo alum. Multiplexado 1x10+10mm² |  |  |  | 1
15527 | Cabo alum. Multiplexado 2x10+10mm² |  |  |  | 1
15528 | Cabo alum. Multiplexado 3x10+10mm² |  |  |  | 1
15541 | Cabo alum. Multiplexado 3x16+16mm² |  |  |  | 1
15542 | Cabo alum. Multiplexado 3x25+25mm² |  |  |  | 1
17924 | Cabo alum. Multiplexado 1x35+35mm² |  |  |  | 1
21839 | Cabo alum. Multiplexado 2x35+35mm² |  |  |  | 1
15553 | Cabo alum. Multiplexado 3x35+35mm² |  |  |  | 1
34254 | Cabo alum. Multiplexado 3x50+35mm² |  |  |  | 1
34255 | Cabo alum. Multiplexado 3x70+50mm² |  |  |  | 1
17928 | Cabo alum. Multiplexado 3x120+70mm² |  |  |  | 1
5387 | Cabo cobre isol 25 mm2 750 V |  |  |  | 1
5388 | Cabo cobre isol 35 mm2 750 V |  |  |  | 1
5390 | Cabo cobre isol 70 mm2 750 V |  |  |  | 1
5316 | Cabo cobre isol 120 mm2 750 V |  |  |  | 1
5332 | Cabo cobre isol. Extra-flex 25 mm2 |  |  |  | 1
5230 | Cabo cobre nú meio duro 25 mm2 TERRA |  |  |  | 1
5230 | Inst. Cabo cobre nú meio duro 25 mm2 BAIXA |  |  |  | 1
32929 | RET. Cabo cobre nú meio duro 25 mm2 BAIXA |  |  |  | 1
5230 | Cabo cobre nú meio duro 25 mm2 MÉDIA |  |  |  | 1
5231 | Cabo cobre nú meio duro 35 mm2 |  |  |  | 1
21131 | Capuz protetor para ponta de cabos |  |  |  | 1
17032 | Cartucho Metálico azul |  |  |  | 1
17031 | Cartucho Metálico vermelho |  |  |  | 1
2145 | Chapa estai 3200 daN |  |  |  | 1
7709 | Chave Faca 1p 15kv |  |  |  | 1
7716 | Chave Faca 1p 25kv |  |  |  | 1
7753 | Chave fusível base "C" 25KV 100A 6,3KA |  |  |  | 1
7496 | Chave IP 1x50 198/242V NA |  |  |  | 1
7497 | Chave IP 2x30 180/250V rele |  |  |  | 1
1992 | Cinta poste circular D150 mm |  |  |  | 1
1993 | Cinta poste circular D160 mm |  |  |  | 1
1994 | Cinta poste circular D170 mm |  |  |  | 1
1996 | Cinta poste circular D180 mm |  |  |  | 1
1997 | Cinta poste circular D190 mm |  |  |  | 1
1998 | Cinta poste circular D200 mm |  |  |  | 1
2000 | Cinta poste circular D210 mm |  |  |  | 1
2001 | Cinta poste circular D220 mm |  |  |  | 1
2002 | Cinta poste circular D230 mm |  |  |  | 1
2003 | Cinta poste circular D240 mm |  |  |  | 1
2004 | Cinta poste circular D250 mm |  |  |  | 1
2005 | Cinta poste circular D260 mm |  |  |  | 1
2006 | Cinta poste circular D270 mm |  |  |  | 1
2007 | Cinta poste circular D280 mm |  |  |  | 1
2008 | Cinta poste circular D290 mm |  |  |  | 1
2009 | Cinta poste circular D300 mm |  |  |  | 1
2010 | Cinta poste circular D310 mm |  |  |  | 1
2011 | Cinta poste circular D320 mm |  |  |  | 1
2012 | Cinta poste circular D330 mm |  |  |  | 1
2013 | Cinta poste circular D340 mm |  |  |  | 1
2014 | Cinta poste circular D350 mm |  |  |  | 1
2015 | Cinta poste circular D360 mm |  |  |  | 1
14493 | Cinta poste circular D370 mm |  |  |  | 1
2016 | Cinta poste circular D380 mm |  |  |  | 1
2044 | Cinta poste circular D390 mm |  |  |  | 1
2017 | Cinta poste circular D400 mm |  |  |  | 1
2061 | Cinta poste retangular AT |  |  |  | 1
2301 | Cinta poste retangular BT |  |  |  | 1
6468 | Conector cunha Al Cb 2x2 - 1/0x4 AWG |  |  |  | 1
6785 | Conector cunha Al Cb 2x4 - 1/0x6 AWG |  |  |  | 1
6784 | Conector cunha Al Cb 4x4 - 2x6 AWG |  |  |  | 1
6783 | Conector cunha Al Cb 6x4 - 6x6 AWG |  |  |  | 1
6467 | Conector cunha Al Cb 1/0 x 2 AWG |  |  |  | 1
6466 | Conector cunha Al Cb 1/0 x 1/0 AWG |  |  |  | 1
6404 | Conector cunha Al Cb 2/0 x 4 AWG |  |  |  | 1
6405 | Conector cunha Al Cb 2/0 x 2 AWG |  |  |  | 1
6406 | Conector cunha Al Cb 2/0x1/0 - 3/0x2 AWG |  |  |  | 1
6407 | Conector cunha Al Cb 2/0x2/0 - 3/0x4 AWG |  |  |  | 1
6464 | Conector cunha Al Cb 3/0x3/0 - 4/0x2/0 AWG |  |  |  | 1
6414 | Conector cunha Al Cb 336,4 x 6 AWG |  |  |  | 1
6417 | Conector cunha Al Cb 336,4 x 4 AWG |  |  |  | 1
6418 | Conector cunha Al Cb 336,4 x 2 AWG |  |  |  | 1
6449 | Conector cunha Al Cb 336,4 x 336,4 AWG |  |  |  | 1
16180 | Conector cunha Al Cb 4/0 x 2 AWG |  |  |  | 1
6461 | Conector cunha Al Cb 4/0 x 4 AWG |  |  |  | 1
6409 | Conector cunha Al Cb 4/0 x 6 AWG |  |  |  | 1
6783 | Conector cunha Al Cb 4 x 6 AWG |  |  |  | 1
6462 | Conector cunha Al Cb 4/0 x 1/0 AWG |  |  |  | 1
6786 | Conector cunha Cu Cb 25mm² x 25mm² |  |  |  | 1
6805 | Conector cunha Cu Cb 25mm² x 16mm² |  |  |  | 1
6787 | Conector cunha Cu Cb 35mm² x 35mm² x50mm²x25mm² |  |  |  | 1
6806 | Conector cunha Cu Cb 50mm² x 16mm² x35mm²x25mm² |  |  |  | 1
6807 | Conector cunha Cu Cb 70mm² x 16mm² |  |  |  | 1
6791 | Conector cunha Cu Cb 70mm² x 35mm² |  |  |  | 1
6809 | Conector cunha Cu Cb 120mm² x 16mm² |  |  |  | 1
6790 | Conector cunha Cu Cb 120mm² x 25mm² |  |  |  | 1
6794 | Conector cunha Cu Cb 120mm² x 35mm² |  |  |  | 1
6788 | Conector cunha Cu Cb 70mm² x 25mm² |  |  |  | 1
6383 | Conector cunha tipo 1 |  |  |  | 1
6382 | Conector cunha tipo 2 |  |  |  | 1
6381 | Conector cunha tipo 3 |  |  |  | 1
6380 | Conector cunha tipo 4 |  |  |  | 1
6384 | Conector cunha tipo 5 |  |  |  | 1
6388 | Conector cunha tipo 6 |  |  |  | 1
6385 | Conector cunha tipo 7 |  |  |  | 1
6387 | Conector cunha tipo A |  |  |  | 1
6386 | Conector cunha tipo B |  |  |  | 1
6389 | Conector cunha tipo C |  |  |  | 1
21818 | Conector de aterramento |  |  |  | 1
18530 | Conector perfurante 16-70 x 1,5-10 mm IP |  |  |  | 1
18531 | Conector perfurante 16-70 x 6-35 mm² RAMAL |  |  |  | 1
18532 | Conector perfurante 35-70 x 35-70 mm² BIGODES |  |  |  | 1
18533 | Conector perfurante 50-120 x 6-35 mm |  |  |  | 1
18534 | Conector perfurante 50-120 x 50-120 mm |  |  |  | 1
18274 | Conjunto Grampo de supensão |  |  |  | 1
19327 | Conjunto Parafuso para Terminal chave faca |  |  |  | 1
14265 | Cruzeta de concreto 2100mm 400 daN |  |  |  | 1
4925 | Cruzeta de concreto 2400mm 400 daN |  |  |  | 1
4895 | Cruzeta de madeira 90x112,5x2400 mm |  |  |  | 1
13600 | Cruzeta em aço 90x90x2000 mm 400daN |  |  |  | 1
7565 | Elo fusivel distr H 1A 500 mm |  |  |  | 1
7566 | Elo fusivel distr H 2A 500 mm |  |  |  | 1
7567 | Elo fusivel distr H 3A 500 mm |  |  |  | 1
7569 | Elo fusivel distr H 5A 500 mm |  |  |  | 1
7570 | Elo fusivel distr K 6A 500 mm |  |  |  | 1
7571 | Elo fusivel distr K 8A 500 mm |  |  |  | 1
7572 | Elo fusivel distr K 10A 500 mm |  |  |  | 1
7574 | Elo fusivel distr K 15A 500 mm |  |  |  | 1
6333 | Espaçador de rede secundária 5 fios |  |  |  | 1
5264 | Fio alumínio recozido 4 AWG |  |  |  | 1
5340 | Fio de cobre isolado AZUL 10mm2 750V |  |  |  | 1
18283 | Fio de cobre isolado AZUL 16mm2 750V |  |  |  | 1
5368 | Fio de cobre isolado PRETO 10mm2 750V |  |  |  | 1
5369 | Fio de cobre isolado PRETO 16mm2 750V |  |  |  | 1
5224 | INST. Fio de cobre nu meio-duro 16mm² |  |  |  | 1
17057 | RET. Fio de cobre nu meio-duro 16mm² |  |  |  | 1
5228 | Fio de cobre recozido 16mm² |  |  |  | 1
5627 | Fita alumínio 1x10mm |  |  |  | 1
255 | Fita auto-fusão 19mmx10m |  |  |  | 1
256 | Fita isolante adesiva - rolo 20 m |  |  |  | 1
2255 | Gancho Olhal 500dan |  |  |  | 1
6670 | Grampo term pass ca 4-1/0 caa 6-1/0 awg |  |  |  | 1
2167 | Haste aterramento aço-cu D13x2400 mm |  |  |  | 1
2154 | Haste âncora d16x2400mm |  |  |  | 1
5191 | Isolador disco porc d165mm 7,5kv |  |  |  | 1
5188 | Isolador disco vidro d165mm 7,5kv |  |  |  | 1
13692 | Isolador pilar porc. 25 KV |  |  |  | 1
5013 | Isolador roldana 76x79 mm |  |  |  | 1
14168 | Isolador tipo bastão 25 KV |  |  |  | 1
5035 | Isolador pino vidro. 2 corpos d35mm 25Kv |  |  |  | 1
5026 | Isolador pino porc. 2 corpos d35mm 25Kv |  |  |  | 1
5028 | Isolador pino porc. 1 corpo d25mm 15Kv |  |  |  | 1
5036 | Isolador pino vidro. 1 corpo d25mm 15Kv |  |  |  | 1
6721 | Luva emenda compressão CA 2 AWG |  |  |  | 1
6720 | Luva emenda compressão CA 4 AWG |  |  |  | 1
6722 | Luva emenda compressão CA 1/0 AWG |  |  |  | 1
6706 | Luva emenda compressão CAA 4 AWG |  |  |  | 1
6731 | Luva emenda compressão CU 25mm² |  |  |  | 1
6732 | Luva emenda compressão CU 35mm² |  |  |  | 1
6730 | Luva emenda compressão CU 16mm² |  |  |  | 1
6183 | Manilha sapatilha 5000 daN |  |  |  | 1
2181 | Mão francesa perfilada aço 726 mm |  |  |  | 1
2174 | Mão francesa plana aço 726 mm |  |  |  | 1
2242 | Olhal para parafuso 5000 daN |  |  |  | 1
13486 | Para raio distribuição 10KA 12KV |  |  |  | 1
1798 | Parafuso cab abaul D16 x 45 mm |  |  |  | 1
1799 | Parafuso cab abaul D16 x 70 mm |  |  |  | 1
1794 | Parafuso cab abaul D16 x 150 mm |  |  |  | 1
1620 | Parafuso cab quad D16 x 125 mm |  |  |  | 1
1666 | Parafuso cab quad D16 x 150 mm |  |  |  | 1
1670 | Parafuso cab quad D16 x 200 mm |  |  |  | 1
1624 | Parafuso cab quad D16 x 250 mm |  |  |  | 1
1625 | Parafuso cab quad D16 x 300 mm |  |  |  | 1
1626 | Parafuso cab quad D16 x 350 mm |  |  |  | 1
1639 | Parafuso cab quad D16 x 450 mm |  |  |  | 1
14182 | Pino fixação isolador pilar 25 x 20 mm |  |  |  | 1
14183 | Pino fixação isolador pilar 140 x 60 mm |  |  |  | 1
14185 | Pino fixação isolador pilar 200 x 60 mm |  |  |  | 1
2274 | Pino isolador cab. Chumbo d25mm 294mm |  |  |  | 1
2276 | Pino isolador cab. Chumbo d35mm 324mm |  |  |  | 1
4625 | Poste concreto circular 9m/ 150daN |  |  |  | 1
4627 | Poste concreto circular 10m/ 150daN |  |  |  | 1
4628 | Poste concreto circular 10m/ 300daN |  |  |  | 1
4629 | Poste concreto circular 10m/ 450daN |  |  |  | 1
4630 | Poste concreto circular 10m/ 600daN |  |  |  | 1
4632 | Poste concreto circular 10m/1000daN |  |  |  | 1
4635 | Poste concreto circular 11m/ 300daN |  |  |  | 1
4636 | Poste concreto circular 11m/ 450daN |  |  |  | 1
4637 | Poste concreto circular 11m/ 600daN |  |  |  | 1
4639 | Poste concreto circular 11m/1000daN |  |  |  | 1
4697 | Poste concreto circular 11m/2000daN |  |  |  | 1
4640 | Poste concreto circular 12m/300daN |  |  |  | 1
4642 | Poste concreto circular 12m/600daN |  |  |  | 1
4793 | Poste concreto DT 8m/ 150daN |  |  |  | 1
4872 | Poste concreto DT 9m/ 100daN |  |  |  | 1
4795 | Poste concreto DT 9m/ 150daN |  |  |  | 1
4803 | Poste concreto DT 9m/ 300daN |  |  |  | 1
4798 | Poste concreto DT 10m/ 150daN |  |  |  | 1
4800 | Poste concreto DT 10m/ 300daN |  |  |  | 1
4804 | Poste concreto DT 10m/ 600daN |  |  |  | 1
4801 | Poste concreto DT 10m/1000daN |  |  |  | 1
4806 | Poste concreto DT 11m/ 200daN |  |  |  | 1
4807 | Poste concreto DT 11m/ 300daN |  |  |  | 1
4815 | Poste concreto DT 11m/ 600daN |  |  |  | 1
4818 | Poste concreto DT 11m/1000daN |  |  |  | 1
4831 | Poste concreto DT 11m/1500daN |  |  |  | 1
4820 | Poste concreto DT 12m/300daN |  |  |  | 1
4821 | Poste concreto DT 12m/600daN |  |  |  | 1
4760 | Poste madeira leve 10m/150daN |  |  |  | 1
4715 | Poste madeira medio 10m/300daN |  |  |  | 1
2153 | Sapatilha cabo aço até 9,5 mm |  |  |  | 1
6181 | Seccionador pre-formado cerca |  |  |  | 1
2179 | Sela para cruzeta |  |  |  | 1
2086 | Suporte L p/chave/para-raios em cruzeta |  |  |  | 1
23180 | Suporte Para raios em Trafo |  |  |  | 1
2123 | Suporta T p/chave e para-raio estrut. U |  |  |  | 1
2097 | Suporte transformador Circular 210 mm |  |  |  | 1
2098 | Suporte transformador Circular 225 mm |  |  |  | 1
2099 | Suporte transformador Circular 240 mm |  |  |  | 1
2100 | Suporte transformador Circular 255 mm |  |  |  | 1
2105 | Suporte transformador Circular 270 mm |  |  |  | 1
2102 | Suporte transformador poste DT |  |  |  | 1
15241 | Suporte vertical para isolador pilar |  |  |  | 1
21321 | Terminal bucha saída transfomador 225kva |  |  |  | 1
6894 | Terminal al chave fca cb 4/0 AWG |  |  |  | 1
6895 | Terminal al chave faca cb 336,4 MCM |  |  |  | 1
4751 | Tora de madeira D200 x 1000 mm |  |  |  | 1
27289 | Transf monofásico 10KVA 440/220V 15KV |  |  |  | 1
27288 | Transf monofásico 15KVA 440/220V 15KV |  |  |  | 1
27287 | Transf monofásico 25KVA 440/220V 15KV |  |  |  | 1
7140 | Transf monofásico 37,5KVA 440/220V 15KV |  |  |  | 1
27283 | Transf trifásico 30KVA 380/220V 15KV |  |  |  | 1
27282 | Transf trifásico 45KVA 380/220V 15KV |  |  |  | 1
27281 | Transf trifásico 75KVA 380/220V 15KV |  |  |  | 1
27280 | Transf trifásico 112,5KVA 380/220V 15KV |  |  |  | 1
22167 | Transf trifásico 150KVA 380/220V 15KV |  |  |  | 1
7206 | Transf trifásico 225KVA 380/220V 15KV |  |  |  | 1
14172 | Transf trifásico 300KVA 380/220V 15KV |  |  |  | 1
7491 | Braço comum IP d25x1000mm |  |  |  | 1
5360 | Fio de cobre isolado 1,5mm2 750V |  |  |  | 1
16365 | Lâmpada vapor sódio 70 W |  |  |  | 1
20042 | Luminária fechada p/ l. VS 70W |  |  |  | 1
1812 | Porca quadrada D16 mm |  |  |  | 1
16461 | Reator p/lâmpada VS 70 W - 220 V |  |  |  | 1
7500 | Relê fotoelétrico 5A 220V c/base |  |  |  | 1
15750 | Cabo coberto rede compacta al 15kV 50mm |  |  |  | 1
15763 | Espaçador losangular para rede compacta |  |  |  | 1
15782 | Anel de amarração para espaçadores |  |  |  | 1
16331 | Isolador tipo pino polimérico 13,8kv |  |  |  | 1
16438 | Cabo mensageiro rede compacta 9,5mm EHS |  |  |  | 1
15784 | Braço tipo L para rede compacta 15kV |  |  |  | 1
15786 | Braço tipo C para rede compacta 15kV |  |  |  | 1
15792 | Estribo para braço tipo L para rede compacta |  |  |  | 1
16604 | Pino curto para isolador tipo pino polimérico 15kV |  |  |  | 1
18903 | Anel de amarração isolador polimérico |  |  |  | 1
15788 | Braço antibalanço rede compacta 15kV |  |  |  | 1
18930 | Protetor de conector (capa protetora) 15Kv |  |  |  | 1
18927 | Protetor de bucha 15kV |  |  |  | 1
18917 | Grampo de ancoragem para cabo coberto 15Kv |  |  |  | 1
18956 | Suporte afastador horizontal para rede coberta 15Kv |  |  |  | 1
18955 | Perfil "U" para rede compacta |  |  |  | 1
FINALIZA ESTUDO
EXCEL 2007
LIMPAR
FINALIZA ESTUDO
EXCEL 2003

## SV. DULCINA NUNES DE SOUZA E SV (hidden)
RELAÇÃO DE MATERIAIS
PROJETISTA | LEONARDO CESAR MORAES
FU | 19413
ESTUDO
NOME | PREFEITURA MUNICIPAL GOVERNADOR CELSO RAMOS | Elaborado por Jean E. Costanzi
OBRA | AMPLIAÇÃO DE REDE DE IP
LOCAL | SV. DULCINA NUNES DE SOUZA E SV. CLAUDIO PEDRO DE SOUZA
MUNICIPIO | GOVERNADOR CELSO RAMOS
km AT
km BT | 0.27
km MT | 0.375
código | Descrição | INST. | RET. | REINS. | itens
2110 | Afastador armação sec. 250x900 mm |  |  |  | -
17252 | Alça preformada, serviço, cb cu 16mm2 |  |  |  | -
6603 | Alça preformada, serviço, cb cu 25mm2 |  |  |  | -
2189 | ADAP ESTRIBO CUNHA RET 1/0-2/0AWG 35MM2 | 3 |  |  | 1
6211 | Alça pré-form distr cb cu 1/0AWG |  |  |  | -
2186 | ADAP ESTRIBO CUNHA RET 16MM² 35MM2 | 3 |  |  | 1
6154 | Alça pre-form. Distr. CA/CAA 02 AWG | 4 |  |  | 1
6156 | Alça pre-form. Distr. CA/CAA 2/0 AWG | 4 |  |  | 1
6155 | Alça pre-form. Distr. CA/CAA 1/0 AWG | 2 |  |  | 1
6167 | Alça pre-form. Estai aço 6,4mm |  |  |  | -
6168 | Alça pre-form. Estai aço 9,5mm | 4 |  |  | 1
6153 | Alça pre-form. Distr. CA/CAA 04 AWG |  |  |  | -
34173 | Alça pre-form. Serviço cb al 10/16 mm² Isolado | 6 |  |  | 1
35997 | Alça pré-form. Distr. Cabo Mult. 35 mm² | 14 |  |  | 1
35998 | Alça pré-form. Distr. Cabo Mult. 50 mm² |  |  |  | -
238 | Arame de aço galv. D4,0mm |  |  |  | -
2270 | Armação secundária 1 estribo | 3 | 2 |  | 1
2271 | Armação secundária 2 estribos | 4 | 4 |  | 1
2268 | Armação secundária 3 estribos |  |  |  | -
2269 | Armacao secundaria 4 estribos |  |  |  | -
15722 | Armação secundária 5 estribos |  |  |  | -
1827 | Arruela Quadrada 18x38x38x3mm | 14 | 7 |  | 1
23151 | Abraçadeira em nylon 7,6 preta 390mm | 90 |  |  | 1
21405 | Braçadeira Nylon 280 mm |  |  |  | -
229 | Cabo aço galv MR/SM D6,4mm |  |  |  | -
230 | Cabo aço galv MR/SM D9,5mm |  |  |  | -
5274 | Cabo aluminio CA 04 AWG |  |  |  | -
5275 | Cabo alumínio CA 02 AWG |  |  |  | -
5276 | Cabo alumínio CA 1/0 AWG 27 METROS | 4 |  |  | 1
5283 | Cabo alumínio CAA 04 AWG |  |  |  | -
5280 | Cabo alumínio CA 336,4MCM |  |  |  | -
34172 | Cabo cobre Multiplexado 1x10+10mm² Isolado | 10 |  |  | 1
34173 | Cabo cobre Multiplexado 2x10+10mm² Isolado | 20 |  |  | 1
15775 | Cabo cobre Multiplexado 3x10+10mm² |  |  |  | -
15774 | Cabo cobre Multiplexado 3x25+25mm² |  |  |  | -
15778 | Cabo cobre Multiplexado 3x35+35mm² |  |  |  | -
15776 | Cabo cobre Multiplexado 3x50+50mm² |  |  |  | -
15505 | Cabo alum. Multiplexado 1x10+10mm² |  |  |  | -
15527 | Cabo alum. Multiplexado 2x10+10mm² |  |  |  | -
15528 | Cabo alum. Multiplexado 3x10+10mm² |  |  |  | -
15541 | Cabo alum. Multiplexado 3x16+16mm² |  |  |  | -
15542 | Cabo alum. Multiplexado 3x25+25mm² |  |  |  | -
17924 | Cabo alum. Multiplexado 1x35+35mm² |  |  |  | -
21839 | Cabo alum. Multiplexado 2x35+35mm² |  |  |  | -
15553 | Cabo alum. Multiplexado 3x35+35mm² |  |  |  | -
34254 | Cabo alum. Multiplexado 3x50+35mm² | 270 |  | 23 | 1
15927 | Cabo alum. Multiplexado 3x70+50mm² |  |  |  | -
17928 | Cabo alum. Multiplexado 3x120+70mm² |  |  |  | -
5387 | Cabo cobre isol 25 mm2 750 V |  |  |  | -
5388 | Cabo cobre isol 35 mm2 750 V |  |  |  | -
5390 | Cabo cobre isol 70 mm2 750 V |  |  |  | -
5316 | Cabo cobre isol 120 mm2 750 V |  |  |  | -
5332 | Cabo cobre isol. Extra-flex 25mm2 750 V | 4 |  |  | 1
5230 | Cabo cobre nú meio duro 25 mm2 TERRA 113 METROS | 24 |  |  | 1
5230 | Inst. Cabo cobre nú meio duro 25 mm2 BAIXA |  |  |  | -
32929 | RET. Cabo cobre nú meio duro 25 mm2 BAIXA RETIRADO |  |  |  | -
5230 | Cabo cobre nú meio duro 25 mm2 MÉDIA |  |  |  | -
5231 | Cabo cobre nú meio duro 35 mm2 |  |  |  | -
21131 | Capuz protetor para ponta de cabos |  |  |  | -
6774 | Conector linha vivaCU CB 16-120 MM2 10-70 MM2 | 6 |  |  | 1
17031 | Cartucho Metálico vermelho | 18 |  |  | 1
17032 | Cartucho Metálico azul |  |  |  | -
7709 | Chave Faca 1p 15kv |  |  |  | -
7738 | Chave fusivel 1P ganhco 50A 25,8KV 1250 A |  |  |  | -
7753 | Chave fusível base "C" 25KV 100A 6,3KA | 3 |  |  | 1
7496 | Chave IP 1x50 198/242V NA |  |  |  | -
7497 | Chave IP 2x30 180/250V rele |  |  |  | -
1992 | Cinta poste circular D150 mm |  |  |  | -
1993 | Cinta poste circular D160 mm |  |  |  | -
1994 | Cinta poste circular D170 mm | 2 | 1 |  | 1
1996 | Cinta poste circular D180 mm | 2 | 1 |  | 1
1997 | Cinta poste circular D190 mm | 2 |  |  | 1
1998 | Cinta poste circular D200 mm | 12 | 6 |  | 1
2000 | Cinta poste circular D210 mm | 6 | 4 |  | 1
2001 | Cinta poste circular D220 mm | 3 | 4 |  | 1
2002 | Cinta poste circular D230 mm | 8 | 1 |  | 1
2003 | Cinta poste circular D240 mm | 3 | 1 |  | 1
2004 | Cinta poste circular D250 mm | 3 | 1 |  | 1
2005 | Cinta poste circular D260 mm | 3 |  |  | 1
2006 | Cinta poste circular D270 mm | 2 |  |  | 1
2007 | Cinta poste circular D280 mm | 1 |  |  | 1
2008 | Cinta poste circular D290 mm |  |  |  | -
2009 | Cinta poste circular D300 mm |  |  |  | -
2010 | Cinta poste circular D310 mm |  |  |  | -
2011 | Cinta poste circular D320 mm |  |  |  | -
2012 | Cinta poste circular D330 mm |  |  |  | -
2013 | Cinta poste circular D340 mm |  |  |  | -
2014 | Cinta poste circular D350 mm |  |  |  | -
2015 | Cinta poste circular D360 mm |  |  |  | -
14493 | Cinta poste circular D370 mm |  |  |  | -
2016 | Cinta poste circular D380 mm |  |  |  | -
2044 | Cinta poste circular D390 mm |  |  |  | -
2017 | Cinta poste circular D400 mm |  |  |  | -
2061 | Cinta poste retangular AT |  |  |  | -
2301 | Cinta poste retangular BT |  |  |  | -
6468 | Conector cunha Al Cb 2x2 - 1/0x4 AWG | 13 |  |  | 1
6785 | Conector cunha Al Cb 2x4 - 1/0x6 AWG |  |  |  | -
6784 | Conector cunha Al Cb 4x4 - 2x6 AWG |  |  |  | -
6783 | Conector cunha Al Cb 6x4 - 6x6 AWG |  |  |  | -
6467 | Conector cunha Al Cb 1/0 x 2 AWG | 1 |  |  | 1
6466 | Conector cunha Al Cb 1/0 x 1/0 AWG | 4 |  |  | 1
6404 | Conector cunha Al Cb 2/0 x 4 AWG |  |  |  | -
6405 | Conector cunha Al Cb 2/0 x 2 AWG |  |  |  | -
6406 | Conector cunha Al Cb 2/0x1/0 - 3/0x2 AWG |  |  |  | -
6407 | Conector cunha Al Cb 2/0x2/0 - 3/0x4 AWG |  |  |  | -
6464 | Conector cunha Al Cb 3/0x3/0 - 4/0x2/0 AWG |  |  |  | -
6414 | Conector cunha Al Cb 336,4 x 6 AWG |  |  |  | -
6417 | Conector cunha Al Cb 336,4 x 4 AWG |  |  |  | -
6418 | Conector cunha Al Cb 336,4 x 2 AWG |  |  |  | -
6449 | Conector cunha Al Cb 336,4 x 336,4 AWG |  |  |  | -
16180 | Conector cunha Al Cb 4/0 x 2 AWG |  |  |  | -
6461 | Conector cunha Al Cb 4/0 x 4 AWG |  |  |  | -
6409 | Conector cunha Al Cb 4/0 x 6 AWG |  |  |  | -
6783 | Conector cunha Al Cb 4 x 6 AWG |  |  |  | -
6462 | Conector cunha Al Cb 4/0 x 1/0 AWG |  |  |  | -
6786 | Conector cunha Cu Cb 25mm² x 25mm² | 5 |  |  | 1
6805 | Conector cunha Cu Cb 25mm² x 16mm² |  |  |  | -
6787 | Conector cunha Cu Cb 35mm² x 35mm² x50mm²x25mm² |  |  |  | -
6806 | Conector cunha Cu Cb 50mm² x 16mm² x35mm²x25mm² |  |  |  | -
6807 | Conector cunha Cu Cb 70mm² x 16mm² |  |  |  | -
6791 | Conector cunha Cu Cb 70mm² x 35mm² |  |  |  | -
6809 | Conector cunha Cu Cb 120mm² x 16mm² |  |  |  | -
6790 | Conector cunha Cu Cb 120mm² x 25mm² |  |  |  | -
6794 | Conector cunha Cu Cb 120mm² x 35mm² |  |  |  | -
6788 | Conector cunha Cu Cb 70mm² x 25mm² |  |  |  | -
6383 | Conector cunha tipo 1 | 6 |  |  | 1
6382 | Conector cunha tipo 2 | 26 |  |  | 1
6381 | Conector cunha tipo 3 |  |  |  | -
6380 | Conector cunha tipo 4 |  |  |  | -
6384 | Conector cunha tipo 5 |  |  |  | -
6388 | Conector cunha tipo 6 |  |  |  | -
6385 | Conector cunha tipo 7 |  |  |  | -
6387 | Conector cunha tipo A |  |  |  | -
6386 | Conector cunha tipo B |  |  |  | -
6389 | Conector cunha tipo C |  |  |  | -
21755 | Conector de aterramento | 13 |  |  | 1
18530 | Conector perfurante 16-70 x 1,5-10 mm IP | 4 |  |  | 1
18531 | Conector perfurante 16-70 x 6-35 mm² RAMAL | 20 |  |  | 1
18532 | Conector perfurante 35-70 x 35-70 mm² BIGODES | 39 |  |  | 1
18533 | Conector perfurante 50-120 x 6-35 mm |  |  |  | -
18534 | Conector perfurante 50-120 x 50-120 mm |  |  |  | -
18274 | Conjunto Grampo de supensão | 5 |  |  | 1
19327 | Conjunto Parafuso para Terminal chave faca |  |  |  | -
14265 | Cruzeta de concreto 2100mm 400 daN |  |  |  | -
4925 | Cruzeta de concreto 2400mm 400 daN |  |  |  | -
4895 | Cruzeta de madeira 90x112,5x2400 mm |  | 1 |  | 1
13600 | Cruzeta em aço 90x90x2000 mm 400daN | 3 |  |  | 1
7565 | Elo fusivel distr H 1A 500 mm |  |  |  | -
7566 | Elo fusivel distr H 2A 500 mm |  |  |  | -
7567 | Elo fusivel distr H 3A 500 mm |  |  |  | -
7569 | Elo fusivel distr H 5A 500 mm |  |  |  | -
7570 | Elo fusivel distr K 6A 500 mm | 3 |  |  | 1
7571 | Elo fusivel distr K 8A 500 mm |  |  |  | -
7572 | Elo fusivel distr K 10A 500 mm |  |  |  | -
7574 | Elo fusivel distr K 15A 500 mm |  |  |  | -
6333 | Espaçador de rede secundária 5 fios |  |  |  | -
5264 | Fio alumínio recozido 4 AWG |  |  |  | -
5265 | Fio alumínioisolado 4 AWG mole amarração 6 METROS | 6 |  |  | 1
18283 | Fio de cobre isolado AZUL 16mm2 750V |  |  |  | -
16464 | Fio de cobre isolado PRETO 10mm2 750V |  |  |  | -
5369 | Fio de cobre isolado PRETO 16mm2 750V |  |  |  | -
5224 | INST. Fio de cobre nu meio-duro 16mm² |  |  |  | -
17057 | RET. Fio de cobre nu meio-duro 16mm² RETIRADO |  |  |  | -
5228 | Fio de cobre recozido 16mm² 6 METROS | 0.852 |  |  | 1
5627 | Fita alumínio 1x10mm |  |  |  | -
255 | Fita auto-fusão 19mmx10m | 2 |  |  | 1
256 | Fita isolante adesiva - rolo 20 m | 2 |  |  | 1
2255 | Gancho Olhal 500dan |  |  |  | -
5959 | GEL TRATAMENTO QUIMICO ATERR 2Kg P/ HASTE
6670 | Grampo term pass ca 4-1/0 caa 6-1/0 awg |  |  |  | -
2167 | Haste aterramento aço-cu D13x2400 mm | 13 |  |  | 1
2154 | Haste âncora d16x2400mm |  |  |  | -
5191 | Isolador disco porc d165mm 7,5kv |  |  |  | -
5188 | Isolador disco vidro d165mm 7,5kv |  |  |  | -
13692 | Isolador pilar porc. 25 KV | 4 |  |  | 1
5013 | Isolador roldana 76x79 mm - | 10 | 10 |  | 1
14168 | Isolador tipo bastão 25 KV | 12 |  |  | 1
5035 | Isolador pino vidro. 2 corpos d35mm 25Kv |  |  |  | -
5026 | Isolador pino porc. 2 corpos d35mm 25Kv |  |  |  | -
5028 | Isolador pino porc. 1 corpo d25mm 15Kv |  |  |  | -
5036 | Isolador pino vidro. 1 corpo d25mm 15Kv |  | 3 |  | 1
6721 | Luva emenda compressão CA 2 AWG |  |  |  | -
6720 | Luva emenda compressão CA 4 AWG |  |  |  | -
6722 | Luva emenda compressão CA 1/0 AWG |  |  |  | -
6706 | Luva emenda compressão CAA 4 AWG |  |  |  | -
6731 | Luva emenda compressão CU 25mm² |  |  |  | -
6732 | Luva emenda compressão CU 35mm² |  |  |  | -
7623 | Para raio distribuição 5KA 21KV Oxido de zinco (25kv) |  |  |  | -
25583 | LUVA EMENDA COMPR PRE-ISOLADA AL 35MM2 |  |  |  | -
25584 | LUVA EMENDA COMPR PRE-ISOLADA AL 50MM2 |  |  |  | -
25585 | LUVA EMENDA COMPR PRE-ISOLADA AL 70MM2
25587 | LUVA EMENDA COMPR PRE-ISOLADA AL 120MM2 |  |  |  | -
6183 | Manilha sapatilha 5000 daN | 12 |  |  | 1
2181 | Mão francesa perfilada aço 726 mm | 3 |  |  | 1
2174 | Mão francesa plana aço 726 mm |  | 2 |  | 1
2242 | Olhal para parafuso 5000 daN | 44 |  |  | 1
13486 | Para raio distribuição 10KA 12KV Oxido de zinco (15kv) | 6 |  |  | 1
16525 | Para raio BT 280 V |  | 3 |  | 1
1798 | Parafuso cab abaul D16 x 45 mm | 55 |  |  | 1
1799 | Parafuso cab abaul D16 x 70 mm | 5 |  |  | 1
1794 | Parafuso cab abaul D16 x 150 mm | 3 | 1 |  | 1
1620 | Parafuso cab quad D16 x 125 mm | 5 | 2 |  | 1
1666 | Parafuso cab quad D16 x 150 mm |  |  |  | -
1670 | Parafuso cab quad D16 x 200 mm |  |  |  | -
1624 | Parafuso cab quad D16 x 250 mm |  | 4 |  | 1
1625 | Parafuso cab quad D16 x 300 mm |  |  |  | -
1731 | Parafuso cab quad rosca dupla D16 x 500 mm | 2 |  |  | 1
1639 | Parafuso cab quad D16 x 450 mm |  |  |  | -
14182 | Pino fixação isolador pilar 25 x 20 mm | 1 |  |  | 1
14183 | Pino fixação isolador pilar 140 x 60 mm | 3 |  |  | 1
14185 | Pino fixação isolador pilar 200 x 60 mm |  |  |  | -
2274 | Pino isolador cab. Chumbo d25mm 294mm |  | 3 |  | 1
2276 | Pino isolador cab. Chumbo d35mm 324mm |  |  |  | -
36159 | Parafuso Sextavado Inox M12X60MM | 4 |  |  | 1
4627 | Poste concreto circular 10m/ 150daN |  |  |  | -
4628 | Poste concreto circular 10m/ 300daN | 6 | 3 |  | 1
4629 | Poste concreto circular 10m/ 450daN |  |  |  | -
4630 | Poste concreto circular 10m/ 600daN | 4 | 1 |  | 1
4639 | Poste concreto circular 11m/1000daN | 1 |  |  | 1
4635 | Poste concreto circular 11m/ 300daN | 2 |  |  | 1
4636 | Poste concreto circular 11m/ 450daN |  |  |  | -
4637 | Poste concreto circular 11m/ 600daN |  |  |  | -
4640 | Poste concreto circular 12m/300daN |  |  |  | -
4697 | Poste concreto circular 11m/2000daN |  |  |  | -
4644 | Poste concreto circular 12m/1000daN |  |  |  | -
4642 | Poste concreto circular 12m/600daN | 2 |  |  | 1
4793 | Poste concreto DT 8m/ 150daN |  |  |  | -
4872 | Poste concreto DT 9m/ 100daN |  |  |  | -
4795 | Poste concreto DT 9m/ 150daN |  |  |  | -
4803 | Poste concreto DT 9m/ 300daN |  |  |  | -
4798 | Poste concreto DT 10m/ 150daN |  |  |  | -
4800 | Poste concreto DT 10m/ 300daN |  | 1 |  | 1
4804 | Poste concreto DT 10m/ 600daN |  |  |  | -
4801 | Poste concreto DT 10m/1000daN |  |  |  | -
4806 | Poste concreto DT 11m/ 200daN |  |  |  | -
4807 | Poste concreto DT 11m/ 300daN |  |  |  | -
4815 | Poste concreto DT 11m/ 600daN |  |  |  | -
4818 | Poste concreto DT 11m/1000daN |  |  |  | -
4831 | Poste concreto DT 11m/1500daN |  |  |  | -
4820 | Poste concreto DT 12m/300daN |  |  |  | -
4821 | Poste concreto DT 12m/600daN |  |  |  | -
4760 | Poste madeira leve 10m/150daN |  |  |  | -
36470 | Terminal Adaptador Bandeira 4 furos 14MM |  |  |  | -
7292 | RELIGADOR AUTOMAT 13,8KV 400A 10KA POSTE VELHO |  |  |  | -
18433 | RELIGADOR AUTOMAT 13,8KV 560A 12KA POSTE NOVO
2153 | Sapatilha cabo aço até 9,5 mm | 13 |  |  | 1
6181 | Seccionador pre-formado cerca |  |  |  | -
2179 | Sela para cruzeta | 3 | 1 |  | 1
15241 | Suporte vertical isolador pilar |  |  |  | -
2086 | Suporte L p/chave/para-raios em cruzeta | 6 |  |  | 1
23180 | Suporte Para raios em Trafo |  |  |  | -
2123 | Suporta T p/chave e para-raio estrut. U |  |  |  | -
2097 | Suporte transformador Circular 210 mm |  |  |  | -
2098 | Suporte transformador Circular 225 mm |  |  |  | -
2099 | Suporte transformador Circular 240 mm |  |  |  | -
2100 | Suporte transformador Circular 255 mm | 1 |  |  | 1
2105 | Suporte transformador Circular 270 mm | 1 |  |  | 1
2102 | Suporte transformador poste DT |  |  |  | -
21126 | Massa Borracha Sintetica para emenda rede compacta | 2 |  |  | 1
21321 | Conetor terminal reto CU+SN CB 120mm2 02 |  |  |  | -
21133 | Terminal de compressão pré isolado 35mm² | 2 |  |  | 1
25587 | Terminal de compressão pré isolado 50mm² | 6 |  |  | 1
21319 | CONECTOR TERMINAL CU 70MM2 2F
21317 | CONECTOR TERMINAL CU 35MM2 2F
21134 | TERMINAL COMPRESSAO PRE-ISOLADO 70 MM2
25588 | TERMINAL COMPRES PRE-ISOL BT 120MM2
4751 | Tora de madeira D200 x 1000 mm | 6 |  |  | 1
27289 | Transf monofásico 10KVA 440/220V 15KV |  |  |  | -
27288 | Transf monofásico 15KVA 440/220V 15KV |  |  |  | -
27287 | Transf monofásico 25KVA 440/220V 15KV |  |  |  | -
7140 | Transf monofásico 37,5KVA 440/220V 15KV |  |  |  | -
27283 | Transf trifásico 30KVA 380/220V 15KV |  |  |  | -
24115 | Transf trifásico 45KVA 380/220V 15KV | 1 |  |  | 1
27281 | Transf trifásico 75KVA 380/220V 15KV |  |  |  | -
27280 | Transf trifásico 112,5KVA 380/220V 15KV |  |  |  | -
7194 | Transf trifásico 150KVA 380/220V 15KV |  |  |  | -
7206 | Transf trifásico 225KVA 380/220V 15KV |  |  |  | -
14172 | Transf trifásico 300KVA 380/220V 15KV |  |  |  | -
7491 | Braço comum IP d25x1000mm |  |  |  | -
5360 | Fio de cobre isolado 1,5mm2 750V |  |  |  | -
35107 | Fixador de perfil "U" | 3 |  |  | 1
16331 | Isolador pino polimerico 15KV 25x60MM |  |  |  | -
1812 | Porca quadrada D16 mm |  |  |  | -
2241 | Porca Olhal 16mm Acço/Ferro | 1 |  |  | 1
7500 | Relê fotoelétrico 5A 220V c/base |  |  |  | -
15750 | Cabo coberto rede compacta al 15kV 50mm | 375 |  |  | 1
15763 | Espaçador losangular para rede compacta 15V | 11 |  |  | 1
15782 | Anel de amarração para espaçadores (KIT) |  |  |  | -
18903 | Anel de amarração para isolador polimérico |  |  |  | -
16332 | Isolador tipo pino polimérico 25kv 25X70mm | 4 |  |  | 1
16438 | Cabo mensageiro rede compacta 9,5mm EHS 188 METROS | 76.516 |  |  | 1
15791 | Cantoneira auxiliar |  |  |  | -
15787 | Braço tipo C para rede compacta 25kV | 1 |  |  | 1
15785 | Braço tipo L para rede compacta 25kV | 1 |  |  | 1
18955 | Perfil "U" para rede compacta 6,93X38,05X900MM | 3 |  |  | 1
15790 | Suporte Z rede para rede compacta |  |  |  | -
18956 | Suporte afastador horizontal para rede compacta |  |  |  | -
17519 | Suporte horizontal para rede compacta 25/35KV |  |  |  | -
15792 | Estribo para braço tipo L para rede compacta | 1 |  |  | 1
16604 | Pino curto para isolador tipo pino polimérico D 25,00 MM | 4 |  |  | 1
30377 | CABO COBERTO COBRE XLPE 15 KV 16 MM2 | 28 |  |  | 1
15789 | Braço antibalanço rede compacta 25kV | 1 |  |  | 1
41982 | Manta de recomposição da cobertura | 3 |  |  | 1
15766 | Espaçador vertical 15 kV |  |  |  | -
18917 | Grampo de ancoragem para cabo coberto 50mm15Kv | 12 |  |  | 1
|  |  |  | FIM | 1
1
| MATERIAIS RETIRADOS |  |  |  | 1
1
código | Descrição | QTDE | BOM | SUCATA | 1
2110 | Afastador armação sec. 250x900 mm |  |  |  | 1
6150 | Alça pre-form. Distr. CA 336,4 MCM |  |  |  | 1
6154 | Alça pre-form. Distr. CA/CAA 02 AWG |  |  |  | 1
6153 | Alça pre-form. Distr. CA/CAA 04 AWG |  |  |  | 1
6155 | Alça pre-form. Distr. CA/CAA 1/0 AWG |  |  |  | 1
6167 | Alça pre-form. Estai aço 6,4mm |  |  |  | 1
6168 | Alça pre-form. Estai aço 9,5mm |  |  |  | 1
15391 | Alça pre-form. Serviço cobre 10 mm² |  |  |  | 1
15442 | Alça pre-form. Serviço cb al 10 mm² |  |  |  | 1
238 | Arame de aço galv. D4,0mm |  |  |  | 1
2270 | Armação secundária 1 estribo |  |  |  | 1
2271 | Armação secundária 2 estribos |  |  |  | 1
2268 | Armação secundária 3 estribos haste |  |  |  | 1
2269 | Armacao secundaria 4 estribos |  |  |  | 1
15722 | Armação secundária 5 estribos haste |  |  |  | 1
1827 | Arruela Quadrada 18x38x38x3mm |  |  |  | 1
23151 | Braçadeira Plástica 200 mm |  |  |  | 1
229 | Cabo aço galv MR/SM D6,4mm |  |  |  | 1
230 | Cabo aço galv MR/SM D9,5mm |  |  |  | 1
5274 | Cabo aluminio CA 04 AWG |  |  |  | 1
5275 | Cabo alumínio CA 02 AWG |  |  |  | 1
5276 | Cabo alumínio CA 1/0 AWG |  |  |  | 1
5283 | Cabo alumínio CAA 04 AWG |  |  |  | 1
5280 | Cabo alumínio CA 336,4MCM |  |  |  | 1
15733 | Cabo cobre Multiplexado 1x10+10mm² |  |  |  | 1
15772 | Cabo cobre Multiplexado 2x10+10mm² |  |  |  | 1
15775 | Cabo cobre Multiplexado 3x10+10mm² |  |  |  | 1
15505 | Cabo alum. Multiplexado 1x10+10mm² |  |  |  | 1
15527 | Cabo alum. Multiplexado 2x10+10mm² |  |  |  | 1
15528 | Cabo alum. Multiplexado 3x10+10mm² |  |  |  | 1
15541 | Cabo alum. Multiplexado 3x16+16mm² |  |  |  | 1
15542 | Cabo alum. Multiplexado 3x25+25mm² |  |  |  | 1
17924 | Cabo alum. Multiplexado 1x35+35mm² |  |  |  | 1
21839 | Cabo alum. Multiplexado 2x35+35mm² |  |  |  | 1
15553 | Cabo alum. Multiplexado 3x35+35mm² |  |  |  | 1
34254 | Cabo alum. Multiplexado 3x50+35mm² |  |  |  | 1
34255 | Cabo alum. Multiplexado 3x70+50mm² |  |  |  | 1
17928 | Cabo alum. Multiplexado 3x120+70mm² |  |  |  | 1
5387 | Cabo cobre isol 25 mm2 750 V |  |  |  | 1
5388 | Cabo cobre isol 35 mm2 750 V |  |  |  | 1
5390 | Cabo cobre isol 70 mm2 750 V |  |  |  | 1
5316 | Cabo cobre isol 120 mm2 750 V |  |  |  | 1
5332 | Cabo cobre isol. Extra-flex 25 mm2 |  |  |  | 1
5230 | Cabo cobre nú meio duro 25 mm2 TERRA |  |  |  | 1
5230 | Inst. Cabo cobre nú meio duro 25 mm2 BAIXA |  |  |  | 1
32929 | RET. Cabo cobre nú meio duro 25 mm2 BAIXA |  |  |  | 1
5230 | Cabo cobre nú meio duro 25 mm2 MÉDIA |  |  |  | 1
5231 | Cabo cobre nú meio duro 35 mm2 |  |  |  | 1
21131 | Capuz protetor para ponta de cabos |  |  |  | 1
17032 | Cartucho Metálico azul |  |  |  | 1
17031 | Cartucho Metálico vermelho |  |  |  | 1
2145 | Chapa estai 3200 daN |  |  |  | 1
7709 | Chave Faca 1p 15kv |  |  |  | 1
7716 | Chave Faca 1p 25kv |  |  |  | 1
7753 | Chave fusível base "C" 25KV 100A 6,3KA |  |  |  | 1
7496 | Chave IP 1x50 198/242V NA |  |  |  | 1
7497 | Chave IP 2x30 180/250V rele |  |  |  | 1
1992 | Cinta poste circular D150 mm |  |  |  | 1
1993 | Cinta poste circular D160 mm |  |  |  | 1
1994 | Cinta poste circular D170 mm |  |  |  | 1
1996 | Cinta poste circular D180 mm |  |  |  | 1
1997 | Cinta poste circular D190 mm |  |  |  | 1
1998 | Cinta poste circular D200 mm |  |  |  | 1
2000 | Cinta poste circular D210 mm |  |  |  | 1
2001 | Cinta poste circular D220 mm |  |  |  | 1
2002 | Cinta poste circular D230 mm |  |  |  | 1
2003 | Cinta poste circular D240 mm |  |  |  | 1
2004 | Cinta poste circular D250 mm |  |  |  | 1
2005 | Cinta poste circular D260 mm |  |  |  | 1
2006 | Cinta poste circular D270 mm |  |  |  | 1
2007 | Cinta poste circular D280 mm |  |  |  | 1
2008 | Cinta poste circular D290 mm |  |  |  | 1
2009 | Cinta poste circular D300 mm |  |  |  | 1
2010 | Cinta poste circular D310 mm |  |  |  | 1
2011 | Cinta poste circular D320 mm |  |  |  | 1
2012 | Cinta poste circular D330 mm |  |  |  | 1
2013 | Cinta poste circular D340 mm |  |  |  | 1
2014 | Cinta poste circular D350 mm |  |  |  | 1
2015 | Cinta poste circular D360 mm |  |  |  | 1
14493 | Cinta poste circular D370 mm |  |  |  | 1
2016 | Cinta poste circular D380 mm |  |  |  | 1
2044 | Cinta poste circular D390 mm |  |  |  | 1
2017 | Cinta poste circular D400 mm |  |  |  | 1
2061 | Cinta poste retangular AT |  |  |  | 1
2301 | Cinta poste retangular BT |  |  |  | 1
6468 | Conector cunha Al Cb 2x2 - 1/0x4 AWG |  |  |  | 1
6785 | Conector cunha Al Cb 2x4 - 1/0x6 AWG |  |  |  | 1
6784 | Conector cunha Al Cb 4x4 - 2x6 AWG |  |  |  | 1
6783 | Conector cunha Al Cb 6x4 - 6x6 AWG |  |  |  | 1
6467 | Conector cunha Al Cb 1/0 x 2 AWG |  |  |  | 1
6466 | Conector cunha Al Cb 1/0 x 1/0 AWG |  |  |  | 1
6404 | Conector cunha Al Cb 2/0 x 4 AWG |  |  |  | 1
6405 | Conector cunha Al Cb 2/0 x 2 AWG |  |  |  | 1
6406 | Conector cunha Al Cb 2/0x1/0 - 3/0x2 AWG |  |  |  | 1
6407 | Conector cunha Al Cb 2/0x2/0 - 3/0x4 AWG |  |  |  | 1
6464 | Conector cunha Al Cb 3/0x3/0 - 4/0x2/0 AWG |  |  |  | 1
6414 | Conector cunha Al Cb 336,4 x 6 AWG |  |  |  | 1
6417 | Conector cunha Al Cb 336,4 x 4 AWG |  |  |  | 1
6418 | Conector cunha Al Cb 336,4 x 2 AWG |  |  |  | 1
6449 | Conector cunha Al Cb 336,4 x 336,4 AWG |  |  |  | 1
16180 | Conector cunha Al Cb 4/0 x 2 AWG |  |  |  | 1
6461 | Conector cunha Al Cb 4/0 x 4 AWG |  |  |  | 1
6409 | Conector cunha Al Cb 4/0 x 6 AWG |  |  |  | 1
6783 | Conector cunha Al Cb 4 x 6 AWG |  |  |  | 1
6462 | Conector cunha Al Cb 4/0 x 1/0 AWG |  |  |  | 1
6786 | Conector cunha Cu Cb 25mm² x 25mm² |  |  |  | 1
6805 | Conector cunha Cu Cb 25mm² x 16mm² |  |  |  | 1
6787 | Conector cunha Cu Cb 35mm² x 35mm² x50mm²x25mm² |  |  |  | 1
6806 | Conector cunha Cu Cb 50mm² x 16mm² x35mm²x25mm² |  |  |  | 1
6807 | Conector cunha Cu Cb 70mm² x 16mm² |  |  |  | 1
6791 | Conector cunha Cu Cb 70mm² x 35mm² |  |  |  | 1
6809 | Conector cunha Cu Cb 120mm² x 16mm² |  |  |  | 1
6790 | Conector cunha Cu Cb 120mm² x 25mm² |  |  |  | 1
6794 | Conector cunha Cu Cb 120mm² x 35mm² |  |  |  | 1
6788 | Conector cunha Cu Cb 70mm² x 25mm² |  |  |  | 1
6383 | Conector cunha tipo 1 |  |  |  | 1
6382 | Conector cunha tipo 2 |  |  |  | 1
6381 | Conector cunha tipo 3 |  |  |  | 1
6380 | Conector cunha tipo 4 |  |  |  | 1
6384 | Conector cunha tipo 5 |  |  |  | 1
6388 | Conector cunha tipo 6 |  |  |  | 1
6385 | Conector cunha tipo 7 |  |  |  | 1
6387 | Conector cunha tipo A |  |  |  | 1
6386 | Conector cunha tipo B |  |  |  | 1
6389 | Conector cunha tipo C |  |  |  | 1
21818 | Conector de aterramento |  |  |  | 1
18530 | Conector perfurante 16-70 x 1,5-10 mm IP |  |  |  | 1
18531 | Conector perfurante 16-70 x 6-35 mm² RAMAL |  |  |  | 1
18532 | Conector perfurante 35-70 x 35-70 mm² BIGODES |  |  |  | 1
18533 | Conector perfurante 50-120 x 6-35 mm |  |  |  | 1
18534 | Conector perfurante 50-120 x 50-120 mm |  |  |  | 1
18274 | Conjunto Grampo de supensão |  |  |  | 1
19327 | Conjunto Parafuso para Terminal chave faca |  |  |  | 1
14265 | Cruzeta de concreto 2100mm 400 daN |  |  |  | 1
4925 | Cruzeta de concreto 2400mm 400 daN |  |  |  | 1
4895 | Cruzeta de madeira 90x112,5x2400 mm |  |  |  | 1
13600 | Cruzeta em aço 90x90x2000 mm 400daN |  |  |  | 1
7565 | Elo fusivel distr H 1A 500 mm |  |  |  | 1
7566 | Elo fusivel distr H 2A 500 mm |  |  |  | 1
7567 | Elo fusivel distr H 3A 500 mm |  |  |  | 1
7569 | Elo fusivel distr H 5A 500 mm |  |  |  | 1
7570 | Elo fusivel distr K 6A 500 mm |  |  |  | 1
7571 | Elo fusivel distr K 8A 500 mm |  |  |  | 1
7572 | Elo fusivel distr K 10A 500 mm |  |  |  | 1
7574 | Elo fusivel distr K 15A 500 mm |  |  |  | 1
6333 | Espaçador de rede secundária 5 fios |  |  |  | 1
5264 | Fio alumínio recozido 4 AWG |  |  |  | 1
5340 | Fio de cobre isolado AZUL 10mm2 750V |  |  |  | 1
18283 | Fio de cobre isolado AZUL 16mm2 750V |  |  |  | 1
5368 | Fio de cobre isolado PRETO 10mm2 750V |  |  |  | 1
5369 | Fio de cobre isolado PRETO 16mm2 750V |  |  |  | 1
5224 | INST. Fio de cobre nu meio-duro 16mm² |  |  |  | 1
17057 | RET. Fio de cobre nu meio-duro 16mm² |  |  |  | 1
5228 | Fio de cobre recozido 16mm² |  |  |  | 1
5627 | Fita alumínio 1x10mm |  |  |  | 1
255 | Fita auto-fusão 19mmx10m |  |  |  | 1
256 | Fita isolante adesiva - rolo 20 m |  |  |  | 1
2255 | Gancho Olhal 500dan |  |  |  | 1
6670 | Grampo term pass ca 4-1/0 caa 6-1/0 awg |  |  |  | 1
2167 | Haste aterramento aço-cu D13x2400 mm |  |  |  | 1
2154 | Haste âncora d16x2400mm |  |  |  | 1
5191 | Isolador disco porc d165mm 7,5kv |  |  |  | 1
5188 | Isolador disco vidro d165mm 7,5kv |  |  |  | 1
13692 | Isolador pilar porc. 25 KV |  |  |  | 1
5013 | Isolador roldana 76x79 mm |  |  |  | 1
14168 | Isolador tipo bastão 25 KV |  |  |  | 1
5035 | Isolador pino vidro. 2 corpos d35mm 25Kv |  |  |  | 1
5026 | Isolador pino porc. 2 corpos d35mm 25Kv |  |  |  | 1
5028 | Isolador pino porc. 1 corpo d25mm 15Kv |  |  |  | 1
5036 | Isolador pino vidro. 1 corpo d25mm 15Kv |  |  |  | 1
6721 | Luva emenda compressão CA 2 AWG |  |  |  | 1
6720 | Luva emenda compressão CA 4 AWG |  |  |  | 1
6722 | Luva emenda compressão CA 1/0 AWG |  |  |  | 1
6706 | Luva emenda compressão CAA 4 AWG |  |  |  | 1
6731 | Luva emenda compressão CU 25mm² |  |  |  | 1
6732 | Luva emenda compressão CU 35mm² |  |  |  | 1
6730 | Luva emenda compressão CU 16mm² |  |  |  | 1
6183 | Manilha sapatilha 5000 daN |  |  |  | 1
2181 | Mão francesa perfilada aço 726 mm |  |  |  | 1
2174 | Mão francesa plana aço 726 mm |  |  |  | 1
2242 | Olhal para parafuso 5000 daN |  |  |  | 1
13486 | Para raio distribuição 10KA 12KV |  |  |  | 1
1798 | Parafuso cab abaul D16 x 45 mm |  |  |  | 1
1799 | Parafuso cab abaul D16 x 70 mm |  |  |  | 1
1794 | Parafuso cab abaul D16 x 150 mm |  |  |  | 1
1620 | Parafuso cab quad D16 x 125 mm |  |  |  | 1
1666 | Parafuso cab quad D16 x 150 mm |  |  |  | 1
1670 | Parafuso cab quad D16 x 200 mm |  |  |  | 1
1624 | Parafuso cab quad D16 x 250 mm |  |  |  | 1
1625 | Parafuso cab quad D16 x 300 mm |  |  |  | 1
1626 | Parafuso cab quad D16 x 350 mm |  |  |  | 1
1639 | Parafuso cab quad D16 x 450 mm |  |  |  | 1
14182 | Pino fixação isolador pilar 25 x 20 mm |  |  |  | 1
14183 | Pino fixação isolador pilar 140 x 60 mm |  |  |  | 1
14185 | Pino fixação isolador pilar 200 x 60 mm |  |  |  | 1
2274 | Pino isolador cab. Chumbo d25mm 294mm |  |  |  | 1
2276 | Pino isolador cab. Chumbo d35mm 324mm |  |  |  | 1
4625 | Poste concreto circular 9m/ 150daN |  |  |  | 1
4627 | Poste concreto circular 10m/ 150daN |  |  |  | 1
4628 | Poste concreto circular 10m/ 300daN |  |  |  | 1
4629 | Poste concreto circular 10m/ 450daN |  |  |  | 1
4630 | Poste concreto circular 10m/ 600daN |  |  |  | 1
4632 | Poste concreto circular 10m/1000daN |  |  |  | 1
4635 | Poste concreto circular 11m/ 300daN |  |  |  | 1
4636 | Poste concreto circular 11m/ 450daN |  |  |  | 1
4637 | Poste concreto circular 11m/ 600daN |  |  |  | 1
4639 | Poste concreto circular 11m/1000daN |  |  |  | 1
4697 | Poste concreto circular 11m/2000daN |  |  |  | 1
4640 | Poste concreto circular 12m/300daN |  |  |  | 1
4642 | Poste concreto circular 12m/600daN |  |  |  | 1
4793 | Poste concreto DT 8m/ 150daN |  |  |  | 1
4872 | Poste concreto DT 9m/ 100daN |  |  |  | 1
4795 | Poste concreto DT 9m/ 150daN |  |  |  | 1
4803 | Poste concreto DT 9m/ 300daN |  |  |  | 1
4798 | Poste concreto DT 10m/ 150daN |  |  |  | 1
4800 | Poste concreto DT 10m/ 300daN |  |  |  | 1
4804 | Poste concreto DT 10m/ 600daN |  |  |  | 1
4801 | Poste concreto DT 10m/1000daN |  |  |  | 1
4806 | Poste concreto DT 11m/ 200daN |  |  |  | 1
4807 | Poste concreto DT 11m/ 300daN |  |  |  | 1
4815 | Poste concreto DT 11m/ 600daN |  |  |  | 1
4818 | Poste concreto DT 11m/1000daN |  |  |  | 1
4831 | Poste concreto DT 11m/1500daN |  |  |  | 1
4820 | Poste concreto DT 12m/300daN |  |  |  | 1
4821 | Poste concreto DT 12m/600daN |  |  |  | 1
4760 | Poste madeira leve 10m/150daN |  |  |  | 1
4715 | Poste madeira medio 10m/300daN |  |  |  | 1
2153 | Sapatilha cabo aço até 9,5 mm |  |  |  | 1
6181 | Seccionador pre-formado cerca |  |  |  | 1
2179 | Sela para cruzeta |  |  |  | 1
2086 | Suporte L p/chave/para-raios em cruzeta |  |  |  | 1
23180 | Suporte Para raios em Trafo |  |  |  | 1
2123 | Suporta T p/chave e para-raio estrut. U |  |  |  | 1
2097 | Suporte transformador Circular 210 mm |  |  |  | 1
2098 | Suporte transformador Circular 225 mm |  |  |  | 1
2099 | Suporte transformador Circular 240 mm |  |  |  | 1
2100 | Suporte transformador Circular 255 mm |  |  |  | 1
2105 | Suporte transformador Circular 270 mm |  |  |  | 1
2102 | Suporte transformador poste DT |  |  |  | 1
15241 | Suporte vertical para isolador pilar |  |  |  | 1
21321 | Terminal bucha saída transfomador 225kva |  |  |  | 1
6894 | Terminal al chave fca cb 4/0 AWG |  |  |  | 1
6895 | Terminal al chave faca cb 336,4 MCM |  |  |  | 1
4751 | Tora de madeira D200 x 1000 mm |  |  |  | 1
27289 | Transf monofásico 10KVA 440/220V 15KV |  |  |  | 1
27288 | Transf monofásico 15KVA 440/220V 15KV |  |  |  | 1
27287 | Transf monofásico 25KVA 440/220V 15KV |  |  |  | 1
7140 | Transf monofásico 37,5KVA 440/220V 15KV |  |  |  | 1
27283 | Transf trifásico 30KVA 380/220V 15KV |  |  |  | 1
27282 | Transf trifásico 45KVA 380/220V 15KV |  |  |  | 1
27281 | Transf trifásico 75KVA 380/220V 15KV |  |  |  | 1
27280 | Transf trifásico 112,5KVA 380/220V 15KV |  |  |  | 1
22167 | Transf trifásico 150KVA 380/220V 15KV |  |  |  | 1
7206 | Transf trifásico 225KVA 380/220V 15KV |  |  |  | 1
14172 | Transf trifásico 300KVA 380/220V 15KV |  |  |  | 1
7491 | Braço comum IP d25x1000mm |  |  |  | 1
5360 | Fio de cobre isolado 1,5mm2 750V |  |  |  | 1
16365 | Lâmpada vapor sódio 70 W |  |  |  | 1
20042 | Luminária fechada p/ l. VS 70W |  |  |  | 1
1812 | Porca quadrada D16 mm |  |  |  | 1
16461 | Reator p/lâmpada VS 70 W - 220 V |  |  |  | 1
7500 | Relê fotoelétrico 5A 220V c/base |  |  |  | 1
15750 | Cabo coberto rede compacta al 15kV 50mm |  |  |  | 1
15763 | Espaçador losangular para rede compacta |  |  |  | 1
15782 | Anel de amarração para espaçadores |  |  |  | 1
16331 | Isolador tipo pino polimérico 13,8kv |  |  |  | 1
16438 | Cabo mensageiro rede compacta 9,5mm EHS |  |  |  | 1
15784 | Braço tipo L para rede compacta 15kV |  |  |  | 1
15786 | Braço tipo C para rede compacta 15kV |  |  |  | 1
15792 | Estribo para braço tipo L para rede compacta |  |  |  | 1
16604 | Pino curto para isolador tipo pino polimérico 15kV |  |  |  | 1
18903 | Anel de amarração isolador polimérico |  |  |  | 1
15788 | Braço antibalanço rede compacta 15kV |  |  |  | 1
18930 | Protetor de conector (capa protetora) 15Kv |  |  |  | 1
18927 | Protetor de bucha 15kV |  |  |  | 1
18917 | Grampo de ancoragem para cabo coberto 15Kv |  |  |  | 1
18956 | Suporte afastador horizontal para rede coberta 15Kv |  |  |  | 1
18955 | Perfil "U" para rede compacta |  |  |  | 1
FINALIZA ESTUDO
EXCEL 2007
LIMPAR
FINALIZA ESTUDO
EXCEL 2003

## SV. IRMÃ SIQUEIRA DE RIBEIRO (hidden)
RELAÇÃO DE MATERIAIS
PROJETISTA | CARLOS GILBERTO DUTRA
FU | 80468
ESTUDO
NOME | PREFEITURA MUNICIPAL GOVERNADOR CELSO RAMOS | Elaborado por Jean E. Costanzi
OBRA | AMPLIAÇÃO DE REDE DE IP
LOCAL | SV. IRMÃ SIQUEIRA DE RIBEIRO
MUNICIPIO | GOVERNADOR CELSO RAMOS
km AT
km BT | 0.26
km MT | 0
código | Descrição | INST. | RET. | REINS. | itens
2110 | Afastador armação sec. 250x900 mm |  |  |  | -
17252 | Alça preformada, serviço, cb cu 16mm2 |  |  |  | -
6603 | Alça preformada, serviço, cb cu 25mm2 |  |  |  | -
2188 | ADAP ESTRIBO CUNHA RET 4-2AWG 35MM2 | 3 |  |  | 1
6211 | Alça pré-form distr cb cu 1/0AWG |  |  |  | -
2189 | ADAP ESTRIBO CUNHA RET 1/0-2/0AWG 35MM2 |  |  |  | -
6154 | Alça pre-form. Distr. CA/CAA 02 AWG |  |  |  | -
6156 | Alça pre-form. Distr. CA/CAA 2/0 AWG |  |  |  | -
6155 | Alça pre-form. Distr. CA/CAA 1/0 AWG |  |  |  | -
6167 | Alça pre-form. Estai aço 6,4mm |  |  |  | -
6168 | Alça pre-form. Estai aço 9,5mm |  |  |  | -
6153 | Alça pre-form. Distr. CA/CAA 04 AWG |  |  |  | -
15442 | Alça pre-form. Serviço cb al 10 mm² |  |  |  | -
35997 | Alça pré-form. Distr. Cabo Mult. 35 mm² | 6 |  |  | 1
35998 | Alça pré-form. Distr. Cabo Mult. 50 mm² | 4 |  |  | 1
238 | Arame de aço galv. D4,0mm |  |  |  | -
2270 | Armação secundária 1 estribo |  | 2 |  | 1
2271 | Armação secundária 2 estribos |  | 4 |  | 1
2268 | Armação secundária 3 estribos |  |  |  | -
2269 | Armacao secundaria 4 estribos |  |  |  | -
15722 | Armação secundária 5 estribos |  |  |  | -
1827 | Arruela Quadrada 18x38x38x3mm | 6 | 8 |  | 1
23151 | Abraçadeira em nylon 7,6 preta 390mm |  |  |  | -
21405 | Braçadeira Nylon 280 mm | 69 |  |  | 1
229 | Cabo aço galv MR/SM D6,4mm |  |  |  | -
230 | Cabo aço galv MR/SM D9,5mm |  |  |  | -
5274 | Cabo aluminio CA 04 AWG |  |  |  | -
5275 | Cabo alumínio CA 02 AWG |  |  |  | -
5276 | Cabo alumínio CA 1/0 AWG |  |  |  | -
5283 | Cabo alumínio CAA 04 AWG |  |  |  | -
5280 | Cabo alumínio CA 336,4MCM |  |  |  | -
34171 | Cabo cobre Multiplexado 1x10+10mm² |  |  |  | -
15772 | Cabo cobre Multiplexado 2x10+10mm² |  |  |  | -
15775 | Cabo cobre Multiplexado 3x10+10mm² |  |  |  | -
15774 | Cabo cobre Multiplexado 3x25+25mm² |  |  |  | -
15778 | Cabo cobre Multiplexado 3x35+35mm² |  |  |  | -
15776 | Cabo cobre Multiplexado 3x50+50mm² |  |  |  | -
15505 | Cabo alum. Multiplexado 1x10+10mm² |  |  |  | -
15527 | Cabo alum. Multiplexado 2x10+10mm² |  |  |  | -
15528 | Cabo alum. Multiplexado 3x10+10mm² |  |  |  | -
15541 | Cabo alum. Multiplexado 3x16+16mm² |  |  |  | -
15542 | Cabo alum. Multiplexado 3x25+25mm² |  |  |  | -
17924 | Cabo alum. Multiplexado 1x35+35mm² |  |  |  | -
21839 | Cabo alum. Multiplexado 2x35+35mm² |  |  |  | -
15553 | Cabo alum. Multiplexado 3x35+35mm² |  |  |  | -
34254 | Cabo alum. Multiplexado 3x50+35mm² | 260 |  |  | 1
15927 | Cabo alum. Multiplexado 3x70+50mm² |  |  |  | -
17928 | Cabo alum. Multiplexado 3x120+70mm² |  |  |  | -
5387 | Cabo cobre isol 25 mm2 750 V |  |  |  | -
5388 | Cabo cobre isol 35 mm2 750 V |  |  |  | -
5390 | Cabo cobre isol 70 mm2 750 V |  |  |  | -
5316 | Cabo cobre isol 120 mm2 750 V |  |  |  | -
5332 | Cabo cobre isol. Extra-flex 25mm2 750 V | 2 |  |  | 1
5230 | Cabo cobre nú meio duro 25 mm2 TERRA 36 METROS | 7.5 |  |  | 1
5230 | Inst. Cabo cobre nú meio duro 25 mm2 BAIXA |  |  |  | -
32929 | RET. Cabo cobre nú meio duro 25 mm2 BAIXA RETIRADO |  |  |  | -
5230 | Cabo cobre nú meio duro 25 mm2 MÉDIA |  |  |  | -
5231 | Cabo cobre nú meio duro 35 mm2 |  |  |  | -
21131 | Capuz protetor para ponta de cabos |  |  |  | -
6774 | Conector linha vivaCU CB 16-120 MM2 10-70 MM2 | 3 |  |  | 1
17031 | Cartucho Metálico vermelho |  |  |  | -
17032 | Cartucho Metálico azul |  |  |  | -
7709 | Chave Faca 1p 15kv |  |  |  | -
7738 | Chave fusivel 1P ganhco 50A 25,8KV 1250 A |  |  |  | -
7753 | Chave fusível base "C" 25KV 100A 6,3KA | 3 |  |  | 1
7496 | Chave IP 1x50 198/242V NA |  |  |  | -
7497 | Chave IP 2x30 180/250V rele |  |  |  | -
1992 | Cinta poste circular D150 mm |  |  |  | -
1993 | Cinta poste circular D160 mm |  |  |  | -
1994 | Cinta poste circular D170 mm | 3 | 2 |  | 1
1996 | Cinta poste circular D180 mm | 1 | 2 |  | 1
1997 | Cinta poste circular D190 mm | 1 |  |  | 1
1998 | Cinta poste circular D200 mm | 6 |  |  | 1
2000 | Cinta poste circular D210 mm | 2 |  |  | 1
2001 | Cinta poste circular D220 mm | 1 |  |  | 1
2002 | Cinta poste circular D230 mm | 5 |  |  | 1
2003 | Cinta poste circular D240 mm | 2 | 2 |  | 1
2004 | Cinta poste circular D250 mm | 1 |  |  | 1
2005 | Cinta poste circular D260 mm |  | 2 |  | 1
2006 | Cinta poste circular D270 mm |  |  |  | -
2007 | Cinta poste circular D280 mm |  |  |  | -
2008 | Cinta poste circular D290 mm |  |  |  | -
2009 | Cinta poste circular D300 mm |  |  |  | -
2010 | Cinta poste circular D310 mm |  |  |  | -
2011 | Cinta poste circular D320 mm |  |  |  | -
2012 | Cinta poste circular D330 mm |  |  |  | -
2013 | Cinta poste circular D340 mm |  |  |  | -
2014 | Cinta poste circular D350 mm |  |  |  | -
2015 | Cinta poste circular D360 mm |  |  |  | -
14493 | Cinta poste circular D370 mm |  |  |  | -
2016 | Cinta poste circular D380 mm |  |  |  | -
2044 | Cinta poste circular D390 mm |  |  |  | -
2017 | Cinta poste circular D400 mm |  |  |  | -
2061 | Cinta poste retangular AT |  |  |  | -
2301 | Cinta poste retangular BT |  |  |  | -
6468 | Conector cunha Al Cb 2x2 - 1/0x4 AWG | 13 |  |  | 1
6785 | Conector cunha Al Cb 2x4 - 1/0x6 AWG |  |  |  | -
6784 | Conector cunha Al Cb 4x4 - 2x6 AWG | 6 |  |  | 1
6783 | Conector cunha Al Cb 6x4 - 6x6 AWG |  |  |  | -
6467 | Conector cunha Al Cb 1/0 x 2 AWG | 2 |  |  | 1
6466 | Conector cunha Al Cb 1/0 x 1/0 AWG | 1 |  |  | 1
6404 | Conector cunha Al Cb 2/0 x 4 AWG |  |  |  | -
6405 | Conector cunha Al Cb 2/0 x 2 AWG |  |  |  | -
6406 | Conector cunha Al Cb 2/0x1/0 - 3/0x2 AWG |  |  |  | -
6407 | Conector cunha Al Cb 2/0x2/0 - 3/0x4 AWG |  |  |  | -
6464 | Conector cunha Al Cb 3/0x3/0 - 4/0x2/0 AWG |  |  |  | -
6414 | Conector cunha Al Cb 336,4 x 6 AWG |  |  |  | -
6417 | Conector cunha Al Cb 336,4 x 4 AWG |  |  |  | -
6418 | Conector cunha Al Cb 336,4 x 2 AWG |  |  |  | -
6449 | Conector cunha Al Cb 336,4 x 336,4 AWG |  |  |  | -
16180 | Conector cunha Al Cb 4/0 x 2 AWG |  |  |  | -
6461 | Conector cunha Al Cb 4/0 x 4 AWG |  |  |  | -
6409 | Conector cunha Al Cb 4/0 x 6 AWG |  |  |  | -
6783 | Conector cunha Al Cb 4 x 6 AWG |  |  |  | -
6462 | Conector cunha Al Cb 4/0 x 1/0 AWG |  |  |  | -
6786 | Conector cunha Cu Cb 25mm² x 25mm² | 3 |  |  | 1
6805 | Conector cunha Cu Cb 25mm² x 16mm² |  |  |  | -
6787 | Conector cunha Cu Cb 35mm² x 35mm² x50mm²x25mm² |  |  |  | -
6806 | Conector cunha Cu Cb 50mm² x 16mm² x35mm²x25mm² |  |  |  | -
6807 | Conector cunha Cu Cb 70mm² x 16mm² |  |  |  | -
6791 | Conector cunha Cu Cb 70mm² x 35mm² |  |  |  | -
6809 | Conector cunha Cu Cb 120mm² x 16mm² |  |  |  | -
6790 | Conector cunha Cu Cb 120mm² x 25mm² |  |  |  | -
6794 | Conector cunha Cu Cb 120mm² x 35mm² |  |  |  | -
6788 | Conector cunha Cu Cb 70mm² x 25mm² |  |  |  | -
6383 | Conector cunha tipo 1 | 5 |  |  | 1
6382 | Conector cunha tipo 2 | 6 |  |  | 1
6381 | Conector cunha tipo 3 |  |  |  | -
6380 | Conector cunha tipo 4 |  |  |  | -
6384 | Conector cunha tipo 5 |  |  |  | -
6388 | Conector cunha tipo 6 |  |  |  | -
6385 | Conector cunha tipo 7 |  |  |  | -
6387 | Conector cunha tipo A |  |  |  | -
6386 | Conector cunha tipo B |  |  |  | -
6389 | Conector cunha tipo C |  |  |  | -
21755 | Conector de aterramento | 6 |  |  | 1
18530 | Conector perfurante 16-70 x 1,5-10 mm IP |  |  |  | -
18531 | Conector perfurante 16-70 x 6-35 mm² RAMAL |  |  |  | -
18532 | Conector perfurante 35-70 x 35-70 mm² BIGODES | 24 |  |  | 1
18533 | Conector perfurante 50-120 x 6-35 mm |  |  |  | -
18534 | Conector perfurante 50-120 x 50-120 mm |  |  |  | -
18274 | Conjunto Grampo de supensão | 4 |  |  | 1
19327 | Conjunto Parafuso para Terminal chave faca |  |  |  | -
14265 | Cruzeta de concreto 2100mm 400 daN |  |  |  | -
4925 | Cruzeta de concreto 2400mm 400 daN |  |  |  | -
4895 | Cruzeta de madeira 90x112,5x2400 mm |  |  |  | -
13600 | Cruzeta em aço 90x90x2000 mm 400daN | 1 |  |  | 1
7565 | Elo fusivel distr H 1A 500 mm |  |  |  | -
7566 | Elo fusivel distr H 2A 500 mm |  |  |  | -
7567 | Elo fusivel distr H 3A 500 mm | 3 |  |  | 1
7569 | Elo fusivel distr H 5A 500 mm |  |  |  | -
7570 | Elo fusivel distr K 6A 500 mm |  |  |  | -
7571 | Elo fusivel distr K 8A 500 mm |  |  |  | -
7572 | Elo fusivel distr K 10A 500 mm |  |  |  | -
7574 | Elo fusivel distr K 15A 500 mm |  |  |  | -
6333 | Espaçador de rede secundária 5 fios |  |  |  | -
5264 | Fio alumínio recozido 4 AWG |  |  |  | -
5265 | Fio alumínioisolado 4 AWG mole amarração | 10 |  |  | 1
18283 | Fio de cobre isolado AZUL 16mm2 750V |  |  |  | -
16464 | Fio de cobre isolado PRETO 10mm2 750V |  |  |  | -
5369 | Fio de cobre isolado PRETO 16mm2 750V |  |  |  | -
5224 | INST. Fio de cobre nu meio-duro 16mm² |  |  |  | -
17057 | RET. Fio de cobre nu meio-duro 16mm² RETIRADO |  |  |  | -
5228 | Fio de cobre recozido 16mm² |  |  |  | -
5627 | Fita alumínio 1x10mm |  |  |  | -
255 | Fita auto-fusão 19mmx10m | 2 |  |  | 1
256 | Fita isolante adesiva - rolo 20 m | 2 |  |  | 1
2255 | Gancho Olhal 500dan |  |  |  | -
5959 | GEL TRATAMENTO QUIMICO ATERR 2Kg P/ HASTE
6670 | Grampo term pass ca 4-1/0 caa 6-1/0 awg |  |  |  | -
2167 | Haste aterramento aço-cu D13x2400 mm | 6 |  |  | 1
2154 | Haste âncora d16x2400mm |  |  |  | -
5191 | Isolador disco porc d165mm 7,5kv |  |  |  | -
5188 | Isolador disco vidro d165mm 7,5kv |  |  |  | -
13692 | Isolador pilar porc. 25 KV |  |  |  | -
5013 | Isolador roldana 76x79 mm - |  | 5 |  | 1
14168 | Isolador tipo bastão 25 KV |  |  |  | -
5035 | Isolador pino vidro. 2 corpos d35mm 25Kv |  |  |  | -
5026 | Isolador pino porc. 2 corpos d35mm 25Kv |  |  |  | -
5028 | Isolador pino porc. 1 corpo d25mm 15Kv |  |  |  | -
5036 | Isolador pino vidro. 1 corpo d25mm 15Kv |  |  |  | -
6721 | Luva emenda compressão CA 2 AWG |  |  |  | -
6720 | Luva emenda compressão CA 4 AWG |  |  |  | -
6722 | Luva emenda compressão CA 1/0 AWG |  |  |  | -
6706 | Luva emenda compressão CAA 4 AWG |  |  |  | -
6731 | Luva emenda compressão CU 25mm² |  |  |  | -
6732 | Luva emenda compressão CU 35mm² |  |  |  | -
7623 | Para raio distribuição 5KA 21KV Oxido de zinco (25kv) |  |  |  | -
25583 | LUVA EMENDA COMPR PRE-ISOLADA AL 35MM2 |  |  |  | -
25584 | LUVA EMENDA COMPR PRE-ISOLADA AL 50MM2 |  |  |  | -
25585 | LUVA EMENDA COMPR PRE-ISOLADA AL 70MM2
25587 | LUVA EMENDA COMPR PRE-ISOLADA AL 120MM2 |  |  |  | -
6183 | Manilha sapatilha 5000 daN |  |  |  | -
2181 | Mão francesa perfilada aço 726 mm | 1 |  |  | 1
2174 | Mão francesa plana aço 726 mm |  |  |  | -
2242 | Olhal para parafuso 5000 daN | 14 |  |  | 1
13486 | Para raio distribuição 10KA 12KV Oxido de zinco (15kv) | 3 |  |  | 1
16525 | Para raio BT 280 V |  | 3 |  | 1
1798 | Parafuso cab abaul D16 x 45 mm | 15 |  |  | 1
1799 | Parafuso cab abaul D16 x 70 mm | 10 |  |  | 1
1794 | Parafuso cab abaul D16 x 150 mm | 1 |  |  | 1
1620 | Parafuso cab quad D16 x 125 mm | 1 |  |  | 1
1666 | Parafuso cab quad D16 x 150 mm |  |  |  | -
1670 | Parafuso cab quad D16 x 200 mm |  | 4 |  | 1
1624 | Parafuso cab quad D16 x 250 mm | 1 | 8 |  | 1
1625 | Parafuso cab quad D16 x 300 mm |  |  |  | -
1731 | Parafuso cab quad rosca dupla D16 x 500 mm |  |  |  | -
1639 | Parafuso cab quad D16 x 450 mm |  |  |  | -
14182 | Pino fixação isolador pilar 25 x 20 mm |  |  |  | -
14183 | Pino fixação isolador pilar 140 x 60 mm |  |  |  | -
14185 | Pino fixação isolador pilar 200 x 60 mm |  |  |  | -
2274 | Pino isolador cab. Chumbo d25mm 294mm |  |  |  | -
2276 | Pino isolador cab. Chumbo d35mm 324mm |  |  |  | -
36159 | Parafuso Sextavado Inox M12X60MM | 6 |  |  | 1
4627 | Poste concreto circular 10m/ 150daN |  |  |  | -
4628 | Poste concreto circular 10m/ 300daN | 3 |  |  | 1
4629 | Poste concreto circular 10m/ 450daN |  |  |  | -
4630 | Poste concreto circular 10m/ 600daN | 2 |  |  | 1
4632 | Poste concreto circular 10m/1000daN |  |  |  | -
4635 | Poste concreto circular 11m/ 300daN | 1 |  |  | 1
4636 | Poste concreto circular 11m/ 450daN |  |  |  | -
4637 | Poste concreto circular 11m/ 600daN |  |  |  | -
4640 | Poste concreto circular 12m/300daN |  |  |  | -
4697 | Poste concreto circular 11m/2000daN |  |  |  | -
4644 | Poste concreto circular 12m/1000daN |  |  |  | -
4642 | Poste concreto circular 12m/600daN | 1 |  |  | 1
4793 | Poste concreto DT 8m/ 150daN |  |  |  | -
4872 | Poste concreto DT 9m/ 100daN |  |  |  | -
4795 | Poste concreto DT 9m/ 150daN |  |  |  | -
4803 | Poste concreto DT 9m/ 300daN |  |  |  | -
4798 | Poste concreto DT 10m/ 150daN |  |  |  | -
4800 | Poste concreto DT 10m/ 300daN |  |  |  | -
4804 | Poste concreto DT 10m/ 600daN |  | 1 |  | 1
4801 | Poste concreto DT 10m/1000daN |  |  |  | -
4806 | Poste concreto DT 11m/ 200daN |  |  |  | -
4807 | Poste concreto DT 11m/ 300daN |  | 2 |  | 1
4815 | Poste concreto DT 11m/ 600daN |  |  |  | -
4818 | Poste concreto DT 11m/1000daN |  |  |  | -
4831 | Poste concreto DT 11m/1500daN |  |  |  | -
4820 | Poste concreto DT 12m/300daN |  |  |  | -
4821 | Poste concreto DT 12m/600daN |  |  |  | -
4760 | Poste madeira leve 10m/150daN |  |  |  | -
36470 | Terminal Adaptador Bandeira 4 furos 14MM |  |  |  | -
7292 | RELIGADOR AUTOMAT 13,8KV 400A 10KA POSTE VELHO |  |  |  | -
18433 | RELIGADOR AUTOMAT 13,8KV 560A 12KA POSTE NOVO
2153 | Sapatilha cabo aço até 9,5 mm | 14 |  |  | 1
6181 | Seccionador pre-formado cerca |  |  |  | -
2179 | Sela para cruzeta | 1 |  |  | 1
15241 | Suporte vertical isolador pilar |  |  |  | -
2086 | Suporte L p/chave/para-raios em cruzeta | 3 |  |  | 1
23180 | Suporte Para raios em Trafo |  |  |  | -
2123 | Suporta T p/chave e para-raio estrut. U |  |  |  | -
2097 | Suporte transformador Circular 210 mm |  |  |  | -
2098 | Suporte transformador Circular 225 mm |  |  |  | -
2099 | Suporte transformador Circular 240 mm |  |  |  | -
2100 | Suporte transformador Circular 255 mm | 1 |  |  | 1
2105 | Suporte transformador Circular 270 mm | 1 |  |  | 1
2102 | Suporte transformador poste DT |  |  |  | -
21126 | Massa Borracha Sintetica para emenda rede compacta | 2 |  |  | 1
21321 | Conetor terminal reto CU+SN CB 120mm2 02 |  |  |  | -
21133 | Terminal de compressão pré isolado 50mm² | 2 |  |  | 1
25588 | Terminal de compressão pré isolado 70mm² | 6 |  |  | 1
21319 | CONECTOR TERMINAL CU 70MM2 2F
21317 | CONECTOR TERMINAL CU 35MM2 2F
21134 | TERMINAL COMPRESSAO PRE-ISOLADO 70 MM2
25588 | TERMINAL COMPRES PRE-ISOL BT 120MM2
4751 | Tora de madeira D200 x 1000 mm | 3 |  |  | 1
27289 | Transf monofásico 10KVA 440/220V 15KV |  |  |  | -
27288 | Transf monofásico 15KVA 440/220V 15KV |  |  |  | -
27287 | Transf monofásico 25KVA 440/220V 15KV |  |  |  | -
7140 | Transf monofásico 37,5KVA 440/220V 15KV |  |  |  | -
27283 | Transf trifásico 30KVA 380/220V 15KV |  |  |  | -
7184 | Transf trifásico 45KVA 380/220V 15KV | 1 |  |  | 1
27281 | Transf trifásico 75KVA 380/220V 15KV |  |  |  | -
27280 | Transf trifásico 112,5KVA 380/220V 15KV |  |  |  | -
7194 | Transf trifásico 150KVA 380/220V 15KV |  |  |  | -
7206 | Transf trifásico 225KVA 380/220V 15KV |  |  |  | -
14172 | Transf trifásico 300KVA 380/220V 15KV |  |  |  | -
7491 | Braço comum IP d25x1000mm |  |  |  | -
5360 | Fio de cobre isolado 1,5mm2 750V |  |  |  | -
35107 | Fixador de perfil "U" |  |  |  | -
16331 | Isolador pino polimerico 15KV 25x60MM |  |  |  | -
1812 | Porca quadrada D16 mm |  |  |  | -
2241 | Porca Olhal 16mm Acço/Ferro |  |  |  | -
7500 | Relê fotoelétrico 5A 220V c/base |  |  |  | -
15750 | Cabo coberto rede compacta al 15kV 50mm |  |  |  | -
15763 | Espaçador losangular para rede compacta 15V | 1 | 2 |  | 1
15782 | Anel de amarração para espaçadores (KIT) |  |  |  | -
18903 | Anel de amarração para isolador polimérico |  |  |  | -
16332 | Isolador tipo pino polimérico 25kv 25X70mm | 3 |  |  | 1
16438 | Cabo mensageiro rede compacta 9,5mm EHS 205 METROS |  |  |  | -
15791 | Cantoneira auxiliar |  |  |  | -
15787 | Braço tipo C para rede compacta 25kV |  |  |  | -
15785 | Braço tipo L para rede compacta 25kV | 2 | 2 |  | 1
18955 | Perfil "U" para rede compacta 6,93X38,05X900MM |  |  |  | -
15790 | Suporte Z rede para rede compacta |  |  |  | -
18956 | Suporte afastador horizontal para rede compacta |  |  |  | -
17519 | Suporte horizontal para rede compacta 25/35KV | 1 |  |  | 1
15792 | Estribo para braço tipo L para rede compacta | 1 | 2 |  | 1
16604 | Pino curto para isolador tipo pino polimérico D 25,00 MM | 3 |  |  | 1
30377 | CABO COBERTO COBRE XLPE 15 KV 16 MM2 | 14 |  |  | 1
15789 | Braço antibalanço rede compacta 25kV | 1 | 2 |  | 1
41982 | Manta de recomposição da cobertura | 3 |  |  | 1
15766 | Espaçador vertical 15 kV |  |  |  | -
18917 | Grampo de ancoragem para cabo coberto 50mm15Kv |  |  |  | -
|  |  |  | FIM | 1
1
| MATERIAIS RETIRADOS |  |  |  | 1
1
código | Descrição | QTDE | BOM | SUCATA | 1
2110 | Afastador armação sec. 250x900 mm |  |  |  | 1
6150 | Alça pre-form. Distr. CA 336,4 MCM |  |  |  | 1
6154 | Alça pre-form. Distr. CA/CAA 02 AWG |  |  |  | 1
6153 | Alça pre-form. Distr. CA/CAA 04 AWG |  |  |  | 1
6155 | Alça pre-form. Distr. CA/CAA 1/0 AWG |  |  |  | 1
6167 | Alça pre-form. Estai aço 6,4mm |  |  |  | 1
6168 | Alça pre-form. Estai aço 9,5mm |  |  |  | 1
15391 | Alça pre-form. Serviço cobre 10 mm² |  |  |  | 1
15442 | Alça pre-form. Serviço cb al 10 mm² |  |  |  | 1
238 | Arame de aço galv. D4,0mm |  |  |  | 1
2270 | Armação secundária 1 estribo |  |  |  | 1
2271 | Armação secundária 2 estribos |  |  |  | 1
2268 | Armação secundária 3 estribos haste |  |  |  | 1
2269 | Armacao secundaria 4 estribos |  |  |  | 1
15722 | Armação secundária 5 estribos haste |  |  |  | 1
1827 | Arruela Quadrada 18x38x38x3mm |  |  |  | 1
23151 | Braçadeira Plástica 200 mm |  |  |  | 1
229 | Cabo aço galv MR/SM D6,4mm |  |  |  | 1
230 | Cabo aço galv MR/SM D9,5mm |  |  |  | 1
5274 | Cabo aluminio CA 04 AWG |  |  |  | 1
5275 | Cabo alumínio CA 02 AWG |  |  |  | 1
5276 | Cabo alumínio CA 1/0 AWG |  |  |  | 1
5283 | Cabo alumínio CAA 04 AWG |  |  |  | 1
5280 | Cabo alumínio CA 336,4MCM |  |  |  | 1
15733 | Cabo cobre Multiplexado 1x10+10mm² |  |  |  | 1
15772 | Cabo cobre Multiplexado 2x10+10mm² |  |  |  | 1
15775 | Cabo cobre Multiplexado 3x10+10mm² |  |  |  | 1
15505 | Cabo alum. Multiplexado 1x10+10mm² |  |  |  | 1
15527 | Cabo alum. Multiplexado 2x10+10mm² |  |  |  | 1
15528 | Cabo alum. Multiplexado 3x10+10mm² |  |  |  | 1
15541 | Cabo alum. Multiplexado 3x16+16mm² |  |  |  | 1
15542 | Cabo alum. Multiplexado 3x25+25mm² |  |  |  | 1
17924 | Cabo alum. Multiplexado 1x35+35mm² |  |  |  | 1
21839 | Cabo alum. Multiplexado 2x35+35mm² |  |  |  | 1
15553 | Cabo alum. Multiplexado 3x35+35mm² |  |  |  | 1
34254 | Cabo alum. Multiplexado 3x50+35mm² |  |  |  | 1
34255 | Cabo alum. Multiplexado 3x70+50mm² |  |  |  | 1
17928 | Cabo alum. Multiplexado 3x120+70mm² |  |  |  | 1
5387 | Cabo cobre isol 25 mm2 750 V |  |  |  | 1
5388 | Cabo cobre isol 35 mm2 750 V |  |  |  | 1
5390 | Cabo cobre isol 70 mm2 750 V |  |  |  | 1
5316 | Cabo cobre isol 120 mm2 750 V |  |  |  | 1
5332 | Cabo cobre isol. Extra-flex 25 mm2 |  |  |  | 1
5230 | Cabo cobre nú meio duro 25 mm2 TERRA |  |  |  | 1
5230 | Inst. Cabo cobre nú meio duro 25 mm2 BAIXA |  |  |  | 1
32929 | RET. Cabo cobre nú meio duro 25 mm2 BAIXA |  |  |  | 1
5230 | Cabo cobre nú meio duro 25 mm2 MÉDIA |  |  |  | 1
5231 | Cabo cobre nú meio duro 35 mm2 |  |  |  | 1
21131 | Capuz protetor para ponta de cabos |  |  |  | 1
17032 | Cartucho Metálico azul |  |  |  | 1
17031 | Cartucho Metálico vermelho |  |  |  | 1
2145 | Chapa estai 3200 daN |  |  |  | 1
7709 | Chave Faca 1p 15kv |  |  |  | 1
7716 | Chave Faca 1p 25kv |  |  |  | 1
7753 | Chave fusível base "C" 25KV 100A 6,3KA |  |  |  | 1
7496 | Chave IP 1x50 198/242V NA |  |  |  | 1
7497 | Chave IP 2x30 180/250V rele |  |  |  | 1
1992 | Cinta poste circular D150 mm |  |  |  | 1
1993 | Cinta poste circular D160 mm |  |  |  | 1
1994 | Cinta poste circular D170 mm |  |  |  | 1
1996 | Cinta poste circular D180 mm |  |  |  | 1
1997 | Cinta poste circular D190 mm |  |  |  | 1
1998 | Cinta poste circular D200 mm |  |  |  | 1
2000 | Cinta poste circular D210 mm |  |  |  | 1
2001 | Cinta poste circular D220 mm |  |  |  | 1
2002 | Cinta poste circular D230 mm |  |  |  | 1
2003 | Cinta poste circular D240 mm |  |  |  | 1
2004 | Cinta poste circular D250 mm |  |  |  | 1
2005 | Cinta poste circular D260 mm |  |  |  | 1
2006 | Cinta poste circular D270 mm |  |  |  | 1
2007 | Cinta poste circular D280 mm |  |  |  | 1
2008 | Cinta poste circular D290 mm |  |  |  | 1
2009 | Cinta poste circular D300 mm |  |  |  | 1
2010 | Cinta poste circular D310 mm |  |  |  | 1
2011 | Cinta poste circular D320 mm |  |  |  | 1
2012 | Cinta poste circular D330 mm |  |  |  | 1
2013 | Cinta poste circular D340 mm |  |  |  | 1
2014 | Cinta poste circular D350 mm |  |  |  | 1
2015 | Cinta poste circular D360 mm |  |  |  | 1
14493 | Cinta poste circular D370 mm |  |  |  | 1
2016 | Cinta poste circular D380 mm |  |  |  | 1
2044 | Cinta poste circular D390 mm |  |  |  | 1
2017 | Cinta poste circular D400 mm |  |  |  | 1
2061 | Cinta poste retangular AT |  |  |  | 1
2301 | Cinta poste retangular BT |  |  |  | 1
6468 | Conector cunha Al Cb 2x2 - 1/0x4 AWG |  |  |  | 1
6785 | Conector cunha Al Cb 2x4 - 1/0x6 AWG |  |  |  | 1
6784 | Conector cunha Al Cb 4x4 - 2x6 AWG |  |  |  | 1
6783 | Conector cunha Al Cb 6x4 - 6x6 AWG |  |  |  | 1
6467 | Conector cunha Al Cb 1/0 x 2 AWG |  |  |  | 1
6466 | Conector cunha Al Cb 1/0 x 1/0 AWG |  |  |  | 1
6404 | Conector cunha Al Cb 2/0 x 4 AWG |  |  |  | 1
6405 | Conector cunha Al Cb 2/0 x 2 AWG |  |  |  | 1
6406 | Conector cunha Al Cb 2/0x1/0 - 3/0x2 AWG |  |  |  | 1
6407 | Conector cunha Al Cb 2/0x2/0 - 3/0x4 AWG |  |  |  | 1
6464 | Conector cunha Al Cb 3/0x3/0 - 4/0x2/0 AWG |  |  |  | 1
6414 | Conector cunha Al Cb 336,4 x 6 AWG |  |  |  | 1
6417 | Conector cunha Al Cb 336,4 x 4 AWG |  |  |  | 1
6418 | Conector cunha Al Cb 336,4 x 2 AWG |  |  |  | 1
6449 | Conector cunha Al Cb 336,4 x 336,4 AWG |  |  |  | 1
16180 | Conector cunha Al Cb 4/0 x 2 AWG |  |  |  | 1
6461 | Conector cunha Al Cb 4/0 x 4 AWG |  |  |  | 1
6409 | Conector cunha Al Cb 4/0 x 6 AWG |  |  |  | 1
6783 | Conector cunha Al Cb 4 x 6 AWG |  |  |  | 1
6462 | Conector cunha Al Cb 4/0 x 1/0 AWG |  |  |  | 1
6786 | Conector cunha Cu Cb 25mm² x 25mm² |  |  |  | 1
6805 | Conector cunha Cu Cb 25mm² x 16mm² |  |  |  | 1
6787 | Conector cunha Cu Cb 35mm² x 35mm² x50mm²x25mm² |  |  |  | 1
6806 | Conector cunha Cu Cb 50mm² x 16mm² x35mm²x25mm² |  |  |  | 1
6807 | Conector cunha Cu Cb 70mm² x 16mm² |  |  |  | 1
6791 | Conector cunha Cu Cb 70mm² x 35mm² |  |  |  | 1
6809 | Conector cunha Cu Cb 120mm² x 16mm² |  |  |  | 1
6790 | Conector cunha Cu Cb 120mm² x 25mm² |  |  |  | 1
6794 | Conector cunha Cu Cb 120mm² x 35mm² |  |  |  | 1
6788 | Conector cunha Cu Cb 70mm² x 25mm² |  |  |  | 1
6383 | Conector cunha tipo 1 |  |  |  | 1
6382 | Conector cunha tipo 2 |  |  |  | 1
6381 | Conector cunha tipo 3 |  |  |  | 1
6380 | Conector cunha tipo 4 |  |  |  | 1
6384 | Conector cunha tipo 5 |  |  |  | 1
6388 | Conector cunha tipo 6 |  |  |  | 1
6385 | Conector cunha tipo 7 |  |  |  | 1
6387 | Conector cunha tipo A |  |  |  | 1
6386 | Conector cunha tipo B |  |  |  | 1
6389 | Conector cunha tipo C |  |  |  | 1
21818 | Conector de aterramento |  |  |  | 1
18530 | Conector perfurante 16-70 x 1,5-10 mm IP |  |  |  | 1
18531 | Conector perfurante 16-70 x 6-35 mm² RAMAL |  |  |  | 1
18532 | Conector perfurante 35-70 x 35-70 mm² BIGODES |  |  |  | 1
18533 | Conector perfurante 50-120 x 6-35 mm |  |  |  | 1
18534 | Conector perfurante 50-120 x 50-120 mm |  |  |  | 1
18274 | Conjunto Grampo de supensão |  |  |  | 1
19327 | Conjunto Parafuso para Terminal chave faca |  |  |  | 1
14265 | Cruzeta de concreto 2100mm 400 daN |  |  |  | 1
4925 | Cruzeta de concreto 2400mm 400 daN |  |  |  | 1
4895 | Cruzeta de madeira 90x112,5x2400 mm |  |  |  | 1
13600 | Cruzeta em aço 90x90x2000 mm 400daN |  |  |  | 1
7565 | Elo fusivel distr H 1A 500 mm |  |  |  | 1
7566 | Elo fusivel distr H 2A 500 mm |  |  |  | 1
7567 | Elo fusivel distr H 3A 500 mm |  |  |  | 1
7569 | Elo fusivel distr H 5A 500 mm |  |  |  | 1
7570 | Elo fusivel distr K 6A 500 mm |  |  |  | 1
7571 | Elo fusivel distr K 8A 500 mm |  |  |  | 1
7572 | Elo fusivel distr K 10A 500 mm |  |  |  | 1
7574 | Elo fusivel distr K 15A 500 mm |  |  |  | 1
6333 | Espaçador de rede secundária 5 fios |  |  |  | 1
5264 | Fio alumínio recozido 4 AWG |  |  |  | 1
5340 | Fio de cobre isolado AZUL 10mm2 750V |  |  |  | 1
18283 | Fio de cobre isolado AZUL 16mm2 750V |  |  |  | 1
5368 | Fio de cobre isolado PRETO 10mm2 750V |  |  |  | 1
5369 | Fio de cobre isolado PRETO 16mm2 750V |  |  |  | 1
5224 | INST. Fio de cobre nu meio-duro 16mm² |  |  |  | 1
17057 | RET. Fio de cobre nu meio-duro 16mm² |  |  |  | 1
5228 | Fio de cobre recozido 16mm² |  |  |  | 1
5627 | Fita alumínio 1x10mm |  |  |  | 1
255 | Fita auto-fusão 19mmx10m |  |  |  | 1
256 | Fita isolante adesiva - rolo 20 m |  |  |  | 1
2255 | Gancho Olhal 500dan |  |  |  | 1
6670 | Grampo term pass ca 4-1/0 caa 6-1/0 awg |  |  |  | 1
2167 | Haste aterramento aço-cu D13x2400 mm |  |  |  | 1
2154 | Haste âncora d16x2400mm |  |  |  | 1
5191 | Isolador disco porc d165mm 7,5kv |  |  |  | 1
5188 | Isolador disco vidro d165mm 7,5kv |  |  |  | 1
13692 | Isolador pilar porc. 25 KV |  |  |  | 1
5013 | Isolador roldana 76x79 mm |  |  |  | 1
14168 | Isolador tipo bastão 25 KV |  |  |  | 1
5035 | Isolador pino vidro. 2 corpos d35mm 25Kv |  |  |  | 1
5026 | Isolador pino porc. 2 corpos d35mm 25Kv |  |  |  | 1
5028 | Isolador pino porc. 1 corpo d25mm 15Kv |  |  |  | 1
5036 | Isolador pino vidro. 1 corpo d25mm 15Kv |  |  |  | 1
6721 | Luva emenda compressão CA 2 AWG |  |  |  | 1
6720 | Luva emenda compressão CA 4 AWG |  |  |  | 1
6722 | Luva emenda compressão CA 1/0 AWG |  |  |  | 1
6706 | Luva emenda compressão CAA 4 AWG |  |  |  | 1
6731 | Luva emenda compressão CU 25mm² |  |  |  | 1
6732 | Luva emenda compressão CU 35mm² |  |  |  | 1
6730 | Luva emenda compressão CU 16mm² |  |  |  | 1
6183 | Manilha sapatilha 5000 daN |  |  |  | 1
2181 | Mão francesa perfilada aço 726 mm |  |  |  | 1
2174 | Mão francesa plana aço 726 mm |  |  |  | 1
2242 | Olhal para parafuso 5000 daN |  |  |  | 1
13486 | Para raio distribuição 10KA 12KV |  |  |  | 1
1798 | Parafuso cab abaul D16 x 45 mm |  |  |  | 1
1799 | Parafuso cab abaul D16 x 70 mm |  |  |  | 1
1794 | Parafuso cab abaul D16 x 150 mm |  |  |  | 1
1620 | Parafuso cab quad D16 x 125 mm |  |  |  | 1
1666 | Parafuso cab quad D16 x 150 mm |  |  |  | 1
1670 | Parafuso cab quad D16 x 200 mm |  |  |  | 1
1624 | Parafuso cab quad D16 x 250 mm |  |  |  | 1
1625 | Parafuso cab quad D16 x 300 mm |  |  |  | 1
1626 | Parafuso cab quad D16 x 350 mm |  |  |  | 1
1639 | Parafuso cab quad D16 x 450 mm |  |  |  | 1
14182 | Pino fixação isolador pilar 25 x 20 mm |  |  |  | 1
14183 | Pino fixação isolador pilar 140 x 60 mm |  |  |  | 1
14185 | Pino fixação isolador pilar 200 x 60 mm |  |  |  | 1
2274 | Pino isolador cab. Chumbo d25mm 294mm |  |  |  | 1
2276 | Pino isolador cab. Chumbo d35mm 324mm |  |  |  | 1
4625 | Poste concreto circular 9m/ 150daN |  |  |  | 1
4627 | Poste concreto circular 10m/ 150daN |  |  |  | 1
4628 | Poste concreto circular 10m/ 300daN |  |  |  | 1
4629 | Poste concreto circular 10m/ 450daN |  |  |  | 1
4630 | Poste concreto circular 10m/ 600daN |  |  |  | 1
4632 | Poste concreto circular 10m/1000daN |  |  |  | 1
4635 | Poste concreto circular 11m/ 300daN |  |  |  | 1
4636 | Poste concreto circular 11m/ 450daN |  |  |  | 1
4637 | Poste concreto circular 11m/ 600daN |  |  |  | 1
4639 | Poste concreto circular 11m/1000daN |  |  |  | 1
4697 | Poste concreto circular 11m/2000daN |  |  |  | 1
4640 | Poste concreto circular 12m/300daN |  |  |  | 1
4642 | Poste concreto circular 12m/600daN |  |  |  | 1
4793 | Poste concreto DT 8m/ 150daN |  |  |  | 1
4872 | Poste concreto DT 9m/ 100daN |  |  |  | 1
4795 | Poste concreto DT 9m/ 150daN |  |  |  | 1
4803 | Poste concreto DT 9m/ 300daN |  |  |  | 1
4798 | Poste concreto DT 10m/ 150daN |  |  |  | 1
4800 | Poste concreto DT 10m/ 300daN |  |  |  | 1
4804 | Poste concreto DT 10m/ 600daN |  |  |  | 1
4801 | Poste concreto DT 10m/1000daN |  |  |  | 1
4806 | Poste concreto DT 11m/ 200daN |  |  |  | 1
4807 | Poste concreto DT 11m/ 300daN |  |  |  | 1
4815 | Poste concreto DT 11m/ 600daN |  |  |  | 1
4818 | Poste concreto DT 11m/1000daN |  |  |  | 1
4831 | Poste concreto DT 11m/1500daN |  |  |  | 1
4820 | Poste concreto DT 12m/300daN |  |  |  | 1
4821 | Poste concreto DT 12m/600daN |  |  |  | 1
4760 | Poste madeira leve 10m/150daN |  |  |  | 1
4715 | Poste madeira medio 10m/300daN |  |  |  | 1
2153 | Sapatilha cabo aço até 9,5 mm |  |  |  | 1
6181 | Seccionador pre-formado cerca |  |  |  | 1
2179 | Sela para cruzeta |  |  |  | 1
2086 | Suporte L p/chave/para-raios em cruzeta |  |  |  | 1
23180 | Suporte Para raios em Trafo |  |  |  | 1
2123 | Suporta T p/chave e para-raio estrut. U |  |  |  | 1
2097 | Suporte transformador Circular 210 mm |  |  |  | 1
2098 | Suporte transformador Circular 225 mm |  |  |  | 1
2099 | Suporte transformador Circular 240 mm |  |  |  | 1
2100 | Suporte transformador Circular 255 mm |  |  |  | 1
2105 | Suporte transformador Circular 270 mm |  |  |  | 1
2102 | Suporte transformador poste DT |  |  |  | 1
15241 | Suporte vertical para isolador pilar |  |  |  | 1
21321 | Terminal bucha saída transfomador 225kva |  |  |  | 1
6894 | Terminal al chave fca cb 4/0 AWG |  |  |  | 1
6895 | Terminal al chave faca cb 336,4 MCM |  |  |  | 1
4751 | Tora de madeira D200 x 1000 mm |  |  |  | 1
27289 | Transf monofásico 10KVA 440/220V 15KV |  |  |  | 1
27288 | Transf monofásico 15KVA 440/220V 15KV |  |  |  | 1
27287 | Transf monofásico 25KVA 440/220V 15KV |  |  |  | 1
7140 | Transf monofásico 37,5KVA 440/220V 15KV |  |  |  | 1
27283 | Transf trifásico 30KVA 380/220V 15KV |  |  |  | 1
27282 | Transf trifásico 45KVA 380/220V 15KV |  |  |  | 1
27281 | Transf trifásico 75KVA 380/220V 15KV |  |  |  | 1
27280 | Transf trifásico 112,5KVA 380/220V 15KV |  |  |  | 1
22167 | Transf trifásico 150KVA 380/220V 15KV |  |  |  | 1
7206 | Transf trifásico 225KVA 380/220V 15KV |  |  |  | 1
14172 | Transf trifásico 300KVA 380/220V 15KV |  |  |  | 1
7491 | Braço comum IP d25x1000mm |  |  |  | 1
5360 | Fio de cobre isolado 1,5mm2 750V |  |  |  | 1
16365 | Lâmpada vapor sódio 70 W |  |  |  | 1
20042 | Luminária fechada p/ l. VS 70W |  |  |  | 1
1812 | Porca quadrada D16 mm |  |  |  | 1
16461 | Reator p/lâmpada VS 70 W - 220 V |  |  |  | 1
7500 | Relê fotoelétrico 5A 220V c/base |  |  |  | 1
15750 | Cabo coberto rede compacta al 15kV 50mm |  |  |  | 1
15763 | Espaçador losangular para rede compacta |  |  |  | 1
15782 | Anel de amarração para espaçadores |  |  |  | 1
16331 | Isolador tipo pino polimérico 13,8kv |  |  |  | 1
16438 | Cabo mensageiro rede compacta 9,5mm EHS |  |  |  | 1
15784 | Braço tipo L para rede compacta 15kV |  |  |  | 1
15786 | Braço tipo C para rede compacta 15kV |  |  |  | 1
15792 | Estribo para braço tipo L para rede compacta |  |  |  | 1
16604 | Pino curto para isolador tipo pino polimérico 15kV |  |  |  | 1
18903 | Anel de amarração isolador polimérico |  |  |  | 1
15788 | Braço antibalanço rede compacta 15kV |  |  |  | 1
18930 | Protetor de conector (capa protetora) 15Kv |  |  |  | 1
18927 | Protetor de bucha 15kV |  |  |  | 1
18917 | Grampo de ancoragem para cabo coberto 15Kv |  |  |  | 1
18956 | Suporte afastador horizontal para rede coberta 15Kv |  |  |  | 1
18955 | Perfil "U" para rede compacta |  |  |  | 1
FINALIZA ESTUDO
EXCEL 2007
LIMPAR
FINALIZA ESTUDO
EXCEL 2003

## RECANTO DAS AROEIRAS E 9 IZIDOR (hidden)
RELAÇÃO DE MATERIAIS
PROJETISTA | CARLOS GILBERTO DUTRA
FU | 6654
ESTUDO
NOME | PREFEITURA MUNICIPAL DE CELSO RAMOS - SC | Elaborado por Jean E. Costanzi
OBRA | EXPANSÃO DE REDE PARA ATENDER IP.
LOCAL | RECANTO DAS AROEIRAS E 9 IZIDORIA TEIXEIRA PEREIRA
MUNICIPIO | CELSO RAMOS - SC
km AT
km BT | 0.215
km MT
código | Descrição | INST. | RET. | REINS. | itens
2110 | Afastador armação sec. 250x900 mm |  |  |  | -
17252 | Alça preformada, serviço, cb cu 16mm2 |  |  |  | -
6603 | Alça preformada, serviço, cb cu 25mm2 | 12 |  |  | 1
6153 | Alca preformada Distri. 4AWG |  |  |  | -
6211 | Alça pré-form distr cb cu 1/0AWG |  |  |  | -
6150 | Alça pre-form. Distr. CA 336,4 MCM |  |  |  | -
6154 | Alça pre-form. Distr. CA/CAA 02 AWG |  |  |  | -
6156 | Alça pre-form. Distr. CA/CAA 2/0 AWG |  |  |  | -
6155 | Alça pre-form. Distr. CA/CAA 1/0 AWG |  |  |  | -
6167 | Alça pre-form. Estai aço 6,4mm |  |  |  | -
6168 | Alça pre-form. Estai aço 9,5mm |  |  |  | -
15391 | Alça pre-form. Serviço cobre 10 mm² |  |  |  | -
15442 | Alça pre-form. Serviço cb al 10 mm² |  |  |  | -
35997 | Alça pré-form. Distr. Cabo Mult. 35 mm² | 4 |  |  | 1
35998 | Alça pré-form. Distr. Cabo Mult. 50 mm² |  |  |  | -
2188 | Adaptador Estribo Cunha Reto 4-2 AWG 35MM |  |  |  | -
2270 | Armação secundária 1 estribo |  |  |  | -
2271 | Armação secundária 2 estribos | 4 |  |  | 1
2268 | Armação secundária 3 estribos haste |  |  |  | -
2269 | Armacao secundaria 4 estribos |  |  |  | -
15722 | Armação secundária 5 estribos haste |  |  |  | -
1827 | Arruela Quadrada 18x38x38x3mm |  |  |  | -
21405 | Braçadeira Nylon 280 mm | 36 |  |  | 1
23151 | Braçadeira Plástica 200 mm |  |  |  | -
30377 | Cabo Coberto XLPE 15kV 16MM |  |  |  | -
230 | Cabo aço galv MR/SM D9,5mm |  |  |  | -
5274 | Cabo aluminio CA 04 AWG |  |  |  | -
5275 | Cabo alumínio CA 02 AWG |  |  |  | -
5276 | Cabo alumínio CA 1/0 AWG |  |  |  | -
5283 | Cabo alumínio CAA 04 AWG |  |  |  | -
5280 | Cabo alumínio CA 336,4MCM |  |  |  | -
15733 | Cabo cobre Multiplexado 1x10+10mm² |  |  |  | -
15772 | Cabo cobre Multiplexado 2x10+10mm² |  |  |  | -
15775 | Cabo cobre Multiplexado 3x10+10mm² |  |  |  | -
15774 | Cabo cobre Multiplexado 3x25+25mm² |  |  |  | -
15778 | Cabo cobre Multiplexado 3x35+35mm² |  |  |  | -
15776 | Cabo cobre Multiplexado 3x50+50mm² |  |  |  | -
15505 | Cabo alum. Multiplexado 1x10+10mm² |  |  |  | -
15527 | Cabo alum. Multiplexado 2x10+10mm² |  |  |  | -
15528 | Cabo alum. Multiplexado 3x10+10mm² |  |  |  | -
15541 | Cabo alum. Multiplexado 3x16+16mm² |  |  |  | -
15542 | Cabo alum. Multiplexado 3x25+25mm² |  |  |  | -
17924 | Cabo alum. Multiplexado 1x35+35mm² |  |  |  | -
21839 | Cabo alum. Multiplexado 2x35+35mm² |  |  |  | -
15553 | Cabo alum. Multiplexado 3x35+35mm² |  |  |  | -
34254 | Cabo alum. Multiplexado 3x50+35mm² | 215 |  |  | 1
34255 | Cabo alum. Multiplexado 3x70+50mm² |  |  |  | -
17928 | Cabo alum. Multiplexado 3x120+70mm² |  |  |  | -
300155 | Cabo de cobre isolado |  |  |  | -
5388 | Cabo cobre isol 35 mm2 750 V |  |  |  | -
5390 | Cabo cobre isol 70 mm2 750 V |  |  |  | -
5316 | Cabo cobre isol 120 mm2 750 V |  |  |  | -
5332 | Cabo cobre isol. Extra-flex 25 mm2 |  |  |  | -
5230 | Cabo cobre nú meio duro 25 mm2 TERRA | 9 |  |  | 1
5230 | Inst. Cabo cobre nú meio duro 25 mm2 BAIXA | 27.5 |  |  | 1
32929 | RET. Cabo cobre nú meio duro 25 mm2 BAIXA RETIRADO |  |  |  | -
5230 | Cabo cobre nú meio duro 25 mm2 MÉDIA |  |  |  | -
5231 | Cabo cobre nú meio duro 35 mm2 |  |  |  | -
21131 | Capuz protetor para ponta de cabos |  |  |  | -
17032 | Cartucho Metálico azul |  |  |  | -
17031 | Cartucho Metálico vermelho | 12 |  |  | 1
2145 | Chapa estai 3200 daN |  |  |  | -
7709 | Chave Faca 1p 15kv |  |  |  | -
7716 | Chave Faca 1p 25kv |  |  |  | -
7753 | Chave fusível base "C" 25KV 100A 6,3KA |  |  |  | -
7496 | Chave IP 1x50 198/242V NA |  |  |  | -
7497 | Chave IP 2x30 180/250V rele |  |  |  | -
1992 | Cinta poste circular D150 mm |  |  |  | -
1993 | Cinta poste circular D160 mm |  |  |  | -
1994 | Cinta poste circular D170 mm |  |  |  | -
1996 | Cinta poste circular D180 mm |  |  |  | -
1997 | Cinta poste circular D190 mm |  |  |  | -
1998 | Cinta poste circular D200 mm | 5 |  |  | 1
2000 | Cinta poste circular D210 mm | 5 |  |  | 1
2001 | Cinta poste circular D220 mm |  |  |  | -
2002 | Cinta poste circular D230 mm | 1 |  |  | 1
2003 | Cinta poste circular D240 mm | 1 |  |  | 1
2004 | Cinta poste circular D250 mm |  |  |  | -
2005 | Cinta poste circular D260 mm |  |  |  | -
2006 | Cinta poste circular D270 mm |  |  |  | -
2007 | Cinta poste circular D280 mm |  |  |  | -
2008 | Cinta poste circular D290 mm |  |  |  | -
2009 | Cinta poste circular D300 mm |  |  |  | -
2010 | Cinta poste circular D310 mm |  |  |  | -
2011 | Cinta poste circular D320 mm |  |  |  | -
2012 | Cinta poste circular D330 mm |  |  |  | -
2013 | Cinta poste circular D340 mm |  |  |  | -
2014 | Cinta poste circular D350 mm |  |  |  | -
2015 | Cinta poste circular D360 mm |  |  |  | -
14493 | Cinta poste circular D370 mm |  |  |  | -
2016 | Cinta poste circular D380 mm |  |  |  | -
2044 | Cinta poste circular D390 mm |  |  |  | -
2017 | Cinta poste circular D400 mm |  |  |  | -
2061 | Cinta poste retangular AT |  |  |  | -
2301 | Cinta poste retangular BT |  |  |  | -
6468 | Conector cunha Al Cb 2x2 - 1/0x4 AWG | 10 |  |  | 1
6469 | Conector cunha Al Cb 2x4 - 1/0x6 AWG | 2 |  |  | 1
6784 | Conector cunha Al Cb 4x4 - 2x6 AWG |  |  |  | -
6783 | Conector cunha Al Cb 6x4 - 6x6 AWG |  |  |  | -
6467 | Conector cunha Al Cb 1/0 x 2 AWG |  |  |  | -
6466 | Conector cunha Al Cb 1/0 x 1/0 AWG |  |  |  | -
6404 | Conector cunha Al Cb 2/0 x 4 AWG |  |  |  | -
6405 | Conector cunha Al Cb 2/0 x 2 AWG |  |  |  | -
6406 | Conector cunha Al Cb 2/0x1/0 - 3/0x2 AWG |  |  |  | -
6407 | Conector cunha Al Cb 2/0x2/0 - 3/0x4 AWG |  |  |  | -
6464 | Conector cunha Al Cb 3/0x3/0 - 4/0x2/0 AWG |  |  |  | -
6414 | Conector cunha Al Cb 336,4 x 6 AWG |  |  |  | -
6417 | Conector cunha Al Cb 336,4 x 4 AWG |  |  |  | -
6418 | Conector cunha Al Cb 336,4 x 2 AWG |  |  |  | -
6449 | Conector cunha Al Cb 336,4 x 336,4 AWG |  |  |  | -
16180 | Conector cunha Al Cb 4/0 x 2 AWG |  |  |  | -
6461 | Conector cunha Al Cb 4/0 x 4 AWG |  |  |  | -
6409 | Conector cunha Al Cb 4/0 x 6 AWG |  |  |  | -
6783 | Conector cunha Al Cb 4 x 6 AWG |  |  |  | -
6462 | Conector cunha Al Cb 4/0 x 1/0 AWG |  |  |  | -
6786 | Conector cunha Cu Cb 25mm² x 25mm² |  |  |  | -
6805 | Conector cunha Cu Cb 25mm² x 16mm² |  |  |  | -
6787 | Conector cunha Cu Cb 35mm² x 35mm² x50mm²x25mm² |  |  |  | -
6806 | Conector cunha Cu Cb 50mm² x 16mm² x35mm²x25mm² |  |  |  | -
6807 | Conector cunha Cu Cb 70mm² x 16mm² |  |  |  | -
6791 | Conector cunha Cu Cb 70mm² x 35mm² |  |  |  | -
6809 | Conector cunha Cu Cb 120mm² x 16mm² |  |  |  | -
6790 | Conector cunha Cu Cb 120mm² x 25mm² |  |  |  | -
6794 | Conector cunha Cu Cb 120mm² x 35mm² |  |  |  | -
6774 | Conector LV CU CB 16MM-120MM 10MM-70MM |  |  |  | -
6383 | Conector cunha tipo 1 | 3 |  |  | 1
6382 | Conector cunha tipo 2 | 2 |  |  | 1
6381 | Conector cunha tipo 3 |  |  |  | -
6380 | Conector cunha tipo 4 |  |  |  | -
6384 | Conector cunha tipo 5 |  |  |  | -
6388 | Conector cunha tipo 6 |  |  |  | -
6385 | Conector cunha tipo 7 |  |  |  | -
6387 | Conector cunha tipo A |  |  |  | -
6386 | Conector cunha tipo B |  |  |  | -
6389 | Conector cunha tipo C |  |  |  | -
21755 | Conector de aterramento |  |  |  | -
18530 | Conector perfurante 16-70 x 1,5-10 mm IP |  |  |  | -
18531 | Conector perfurante 16-70 x 6-35 mm² RAMAL |  |  |  | -
18532 | Conector perfurante 35-70 x 35-70 mm² BIGODES | 12 |  |  | 1
18533 | Conector perfurante 50-120 x 6-35 mm | 6 |  |  | 1
18534 | Conector perfurante 50-120 x 50-120 mm |  |  |  | -
18274 | Conjunto Grampo de supensão | 4 |  |  | 1
19327 | Conjunto Parafuso para Terminal chave faca |  |  |  | -
14265 | Cruzeta de concreto 2100mm 400 daN |  |  |  | -
4925 | Cruzeta de concreto 2400mm 400 daN |  |  |  | -
4895 | Cruzeta de madeira 90x112,5x2400 mm |  |  |  | -
13600 | Cruzeta em aço 90x90x2000 mm 400daN |  |  |  | -
7565 | Elo fusivel distr H 1A 500 mm |  |  |  | -
7566 | Elo fusivel distr H 2A 500 mm |  |  |  | -
7567 | Elo fusivel distr H 3A 500 mm |  |  |  | -
7569 | Elo fusivel distr H 5A 500 mm |  |  |  | -
7570 | Elo fusivel distr K 6A 500 mm |  |  |  | -
7571 | Elo fusivel distr K 8A 500 mm |  |  |  | -
7572 | Elo fusivel distr K 10A 500 mm |  |  |  | -
7574 | Elo fusivel distr K 15A 500 mm |  |  |  | -
6333 | Espaçador de rede secundária 5 fios |  |  |  | -
5264 | Fio alumínio recozido 4 AWG |  |  |  | -
5340 | Fio de cobre isolado AZUL 10mm2 750V |  |  |  | -
18283 | Fio de cobre isolado AZUL 16mm2 750V |  |  |  | -
16464 | Fio de cobre isolado PRETO 10mm2 750V | 2 |  |  | 1
5369 | Fio de cobre isolado PRETO 16mm2 750V |  |  |  | -
5224 | INST. Fio de cobre nu meio-duro 16mm² |  |  |  | -
17057 | RET. Fio de cobre nu meio-duro 16mm² RETIRADO |  |  |  | -
5228 | Fio de cobre recozido 16mm² | 0.7 |  |  | 1
5627 | Fita alumínio 1x10mm |  |  |  | -
255 | Fita auto-fusão 19mmx10m | 2 |  |  | 1
256 | Fita isolante adesiva - rolo 20 m | 2 |  |  | 1
2255 | Gancho Olhal 500dan |  |  |  | -
5959 | GEL TRATAMENTO QUIMICO ATERR 2Kg P/ HASTE
6670 | Grampo term pass ca 4-1/0 caa 6-1/0 awg |  |  |  | -
2167 | Haste aterramento aço-cu D13x2400 mm | 3 |  |  | 1
2154 | Haste âncora d16x2400mm |  |  |  | -
5191 | Isolador disco porc d165mm 7,5kv |  |  |  | -
5188 | Isolador disco vidro d165mm 7,5kv |  |  |  | -
13692 | Isolador pilar porc. 25 KV |  |  |  | -
5013 | Isolador roldana 76x79 mm | 8 |  |  | 1
14168 | Isolador tipo bastão 25 KV |  |  |  | -
5035 | Isolador pino vidro. 2 corpos d35mm 25Kv |  |  |  | -
5026 | Isolador pino porc. 2 corpos d35mm 25Kv |  |  |  | -
5028 | Isolador pino porc. 1 corpo d25mm 15Kv |  |  |  | -
5036 | Isolador pino vidro. 1 corpo d25mm 15Kv |  |  |  | -
6721 | Luva emenda compressão CA 2 AWG |  |  |  | -
6720 | Luva emenda compressão CA 4 AWG |  |  |  | -
6722 | Luva emenda compressão CA 1/0 AWG |  |  |  | -
6706 | Luva emenda compressão CAA 4 AWG |  |  |  | -
6731 | Luva emenda compressão CU 25mm² |  |  |  | -
6732 | Luva emenda compressão CU 35mm² |  |  |  | -
6730 | Luva emenda compressão CU 16mm² |  |  |  | -
25583 | LUVA EMENDA COMPR PRE-ISOLADA AL 35MM2 |  |  |  | -
25584 | LUVA EMENDA COMPR PRE-ISOLADA AL 50MM2 |  |  |  | -
25585 | LUVA EMENDA COMPR PRE-ISOLADA AL 70MM2
25587 | LUVA EMENDA COMPR PRE-ISOLADA AL 120MM2 |  |  |  | -
6183 | Manilha sapatilha 5000 daN |  |  |  | -
2181 | Mão francesa perfilada aço 726 mm |  |  |  | -
2174 | Mão francesa plana aço 726 mm |  |  |  | -
2242 | Olhal para parafuso 5000 daN | 13 |  |  | 1
7626 | Para-raio Distribuicao 21kV 10kA Oxido de Zinco (25kV) |  |  |  | -
16525 | Para raio BT 280 V | 6 |  |  | 1
1798 | Parafuso cab abaul D16 x 45 mm | 12 |  |  | 1
1799 | Parafuso cab abaul D16 x 70 mm | 4 |  |  | 1
1794 | Parafuso cab abaul D16 x 150 mm |  |  |  | -
1620 | Parafuso cab quad D16 x 125 mm |  |  |  | -
1666 | Parafuso cab quad D16 x 150 mm |  |  |  | -
1670 | Parafuso cab quad D16 x 200 mm |  |  |  | -
1624 | Parafuso cab quad D16 x 250 mm |  |  |  | -
1625 | Parafuso cab quad D16 x 300 mm |  |  |  | -
36159 | Parafuso Cab sext. Inox M12x60 |  |  |  | -
21755 | Conector Aterramento | 3 |  |  | 1
14182 | Pino fixação isolador pilar 25 x 20 mm |  |  |  | -
14183 | Pino fixação isolador pilar 140 x 60 mm |  |  |  | -
14185 | Pino fixação isolador pilar 200 x 60 mm |  |  |  | -
2274 | Pino isolador cab. Chumbo d25mm 294mm |  |  |  | -
2276 | Pino isolador cab. Chumbo d35mm 324mm |  |  |  | -
4625 | Poste concreto circular 9m/ 150daN |  |  |  | -
4627 | Poste concreto circular 10m/ 150daN |  |  |  | -
4628 | Poste concreto circular 10m/ 300daN | 5 |  |  | 1
4629 | Poste concreto circular 10m/ 450daN |  |  |  | -
4630 | Poste concreto circular 10m/ 600daN | 3 |  |  | 1
4632 | Poste concreto circular 10m/1000daN |  |  |  | -
4635 | Poste concreto circular 11m/ 300daN |  |  |  | -
4636 | Poste concreto circular 11m/ 450daN |  |  |  | -
4637 | Poste concreto circular 11m/ 600daN |  |  |  | -
4639 | Poste concreto circular 11m/1000daN |  |  |  | -
4697 | Poste concreto circular 11m/2000daN |  |  |  | -
4640 | Poste concreto circular 12m/300daN |  |  |  | -
4642 | Poste concreto circular 12m/600daN |  |  |  | -
4793 | Poste concreto DT 8m/ 150daN |  |  |  | -
4872 | Poste concreto DT 9m/ 100daN |  |  |  | -
4795 | Poste concreto DT 9m/ 150daN |  |  |  | -
4803 | Poste concreto DT 9m/ 300daN |  |  |  | -
4798 | Poste concreto DT 10m/ 150daN |  |  |  | -
4800 | Poste concreto DT 10m/ 300daN |  |  |  | -
4804 | Poste concreto DT 10m/ 600daN |  |  |  | -
4801 | Poste concreto DT 10m/1000daN |  |  |  | -
4806 | Poste concreto DT 11m/ 200daN |  |  |  | -
4807 | Poste concreto DT 11m/ 300daN |  |  |  | -
4815 | Poste concreto DT 11m/ 600daN |  |  |  | -
4818 | Poste concreto DT 11m/1000daN |  |  |  | -
4831 | Poste concreto DT 11m/1500daN |  |  |  | -
4820 | Poste concreto DT 12m/300daN |  |  |  | -
4821 | Poste concreto DT 12m/600daN |  |  |  | -
4760 | Poste madeira leve 10m/150daN |  |  |  | -
4715 | Poste madeira medio 10m/300daN |  |  |  | -
7292 | RELIGADOR AUTOMAT 13,8KV 400A 10KA POSTE VELHO |  |  |  | -
18433 | RELIGADOR AUTOMAT 13,8KV 560A 12KA POSTE NOVO
2153 | Sapatilha cabo aço até 9,5 mm | 4 |  |  | 1
6181 | Seccionador pre-formado cerca |  |  |  | -
2179 | Sela para cruzeta |  |  |  | -
15241 | Suporte vertical isolador pilar |  |  |  | -
2086 | Suporte L p/chave/para-raios em cruzeta |  |  |  | -
23180 | Suporte Para raios em Trafo |  |  |  | -
2123 | Suporta T p/chave e para-raio estrut. U |  |  |  | -
2097 | Suporte transformador Circular 210 mm |  |  |  | -
2098 | Suporte transformador Circular 225 mm |  |  |  | -
2099 | Suporte transformador Circular 240 mm |  |  |  | -
2100 | Suporte transformador Circular 255 mm |  |  |  | -
2105 | Suporte transformador Circular 270 mm |  |  |  | -
2102 | Suporte transformador poste DT |  |  |  | -
15241 | Suporte vertical para isolador pilar |  |  |  | -
21321 | Conetor terminal reto CU+SN CB 120mm2 02 |  |  |  | -
6894 | Terminal al chave fca cb 4/0 AWG |  |  |  | -
6895 | Terminal al chave faca cb 336,4 MCM |  |  |  | -
21319 | Conector Terminal Cu 35MM2 2F
21317 | CONECTOR TERMINAL CU 35MM2 2F
21134 | TERMINAL COMPRESSAO PRE-ISOLADO 70 MM2
25588 | TERMINAL COMPRES PRE-ISOL BT 120MM2
4751 | Tora de madeira D200 x 1000 mm | 3 |  |  | 1
36470 | Terminal Adaptador Bandeira |  |  |  | -
25587 | Terminal Pre-Isolado Compressao BT 35MM |  |  |  | -
27287 | Transf monofásico 25KVA 440/220V 15KV |  |  |  | -
27284 | Transf monofásico 25KVA 440/220V 25KV |  |  |  | -
27283 | Transf trifásico 30KVA 380/220V 15KV |  |  |  | -
27282 | Transf trifásico 45KVA 380/220V 15KV |  |  |  | -
27281 | Transf trifásico 75KVA 380/220V 15KV |  |  |  | -
27280 | Transf trifásico 112,5KVA 380/220V 15KV |  |  |  | -
7194 | Transf trifásico 150KVA 380/220V 15KV |  |  |  | -
7206 | Transf trifásico 225KVA 380/220V 15KV |  |  |  | -
14172 | Transf trifásico 300KVA 380/220V 15KV |  |  |  | -
15789 | Braço antibalanço rede compacta 25kV |  |  |  | -
5360 | Fio de cobre isolado 1,5mm2 750V |  |  |  | -
16365 | Lâmpada vapor sódio 70 W |  |  |  | -
16331 | Isolador pino polimerico 15KV 25x60MM |  |  |  | -
1812 | Porca quadrada D16 mm |  |  |  | -
2241 | Porca Olhal 16mm Acço/Ferro |  |  |  | -
7500 | Relê fotoelétrico 5A 220V c/base |  |  |  | -
15750 | Cabo coberto rede compacta al 15kV 50mm |  |  |  | -
15763 | Espaçador losangular para rede compacta |  |  |  | -
15782 | Anel de amarração para espaçadores (KIT) |  |  |  | -
18903 | Anel de amarração para isolador polimérico |  |  |  | -
16331 | Isolador tipo pino polimérico 13,8kv |  |  |  | -
16438 | Cabo mensageiro rede compacta 9,5mm EHS |  |  |  | -
7753 | Chave fusível base "C" 25KV 100A 6,3KA |  |  |  | -
7491 | Braço comum IP d25x1000mm |  |  |  | -
15787 | Braço tipo C para rede compacta 15kV |  |  |  | -
18955 | Perfil "U" para rede compacta |  |  |  | -
15790 | Suporte Z rede para rede compacta |  |  |  | -
18956 | Suporte afastador horizontal para rede compacta |  |  |  | -
16458 | Suporte horizontal para rede compacta 15kV |  |  |  | -
15785 | Braço tipo L para rede compacta 25kV |  |  |  | -
14182 | Pino fixaçao isolador pilar 25x20mm |  |  |  | -
30377 | CABO COBERTO COBRE XLPE 15 KV 16 MM2 |  |  |  | -
15792 | Estribo para braço tipo L para rede compacta |  |  |  | -
18930 | Protetor de conector (capa protetora) 15Kv |  |  |  | -
36159 | Parafuso Cab. Sextavada INOX M12X60MM |  |  |  | -
21755 | Conector Aterramento |  |  |  | -
|  |  |  | FIM | 1
1
| MATERIAIS RETIRADOS |  |  |  | 1
1
código | Descrição | QTDE | BOM | SUCATA | 1
2110 | Afastador armação sec. 250x900 mm |  |  |  | 1
6150 | Alça pre-form. Distr. CA 336,4 MCM |  |  |  | 1
6154 | Alça pre-form. Distr. CA/CAA 02 AWG |  |  |  | 1
6153 | Alça pre-form. Distr. CA/CAA 04 AWG |  |  |  | 1
6155 | Alça pre-form. Distr. CA/CAA 1/0 AWG |  |  |  | 1
6167 | Alça pre-form. Estai aço 6,4mm |  |  |  | 1
6168 | Alça pre-form. Estai aço 9,5mm |  |  |  | 1
15391 | Alça pre-form. Serviço cobre 10 mm² |  |  |  | 1
15442 | Alça pre-form. Serviço cb al 10 mm² |  |  |  | 1
238 | Arame de aço galv. D4,0mm |  |  |  | 1
2270 | Armação secundária 1 estribo |  |  |  | 1
2271 | Armação secundária 2 estribos |  |  |  | 1
2268 | Armação secundária 3 estribos haste |  |  |  | 1
2269 | Armacao secundaria 4 estribos |  |  |  | 1
15722 | Armação secundária 5 estribos haste |  |  |  | 1
1827 | Arruela Quadrada 18x38x38x3mm |  |  |  | 1
23151 | Braçadeira Plástica 200 mm |  |  |  | 1
229 | Cabo aço galv MR/SM D6,4mm |  |  |  | 1
230 | Cabo aço galv MR/SM D9,5mm |  |  |  | 1
5274 | Cabo aluminio CA 04 AWG |  |  |  | 1
5275 | Cabo alumínio CA 02 AWG |  |  |  | 1
5276 | Cabo alumínio CA 1/0 AWG |  |  |  | 1
5283 | Cabo alumínio CAA 04 AWG |  |  |  | 1
5280 | Cabo alumínio CA 336,4MCM |  |  |  | 1
15733 | Cabo cobre Multiplexado 1x10+10mm² |  |  |  | 1
15772 | Cabo cobre Multiplexado 2x10+10mm² |  |  |  | 1
15775 | Cabo cobre Multiplexado 3x10+10mm² |  |  |  | 1
15505 | Cabo alum. Multiplexado 1x10+10mm² |  |  |  | 1
15527 | Cabo alum. Multiplexado 2x10+10mm² |  |  |  | 1
15528 | Cabo alum. Multiplexado 3x10+10mm² |  |  |  | 1
15541 | Cabo alum. Multiplexado 3x16+16mm² |  |  |  | 1
15542 | Cabo alum. Multiplexado 3x25+25mm² |  |  |  | 1
17924 | Cabo alum. Multiplexado 1x35+35mm² |  |  |  | 1
21839 | Cabo alum. Multiplexado 2x35+35mm² |  |  |  | 1
15553 | Cabo alum. Multiplexado 3x35+35mm² |  |  |  | 1
34254 | Cabo alum. Multiplexado 3x50+35mm² |  |  |  | 1
34255 | Cabo alum. Multiplexado 3x70+50mm² |  |  |  | 1
17928 | Cabo alum. Multiplexado 3x120+70mm² |  |  |  | 1
5387 | Cabo cobre isol 25 mm2 750 V |  |  |  | 1
5388 | Cabo cobre isol 35 mm2 750 V |  |  |  | 1
5390 | Cabo cobre isol 70 mm2 750 V |  |  |  | 1
5316 | Cabo cobre isol 120 mm2 750 V |  |  |  | 1
5332 | Cabo cobre isol. Extra-flex 25 mm2 |  |  |  | 1
5230 | Cabo cobre nú meio duro 25 mm2 TERRA |  |  |  | 1
5230 | Inst. Cabo cobre nú meio duro 25 mm2 BAIXA |  |  |  | 1
32929 | RET. Cabo cobre nú meio duro 25 mm2 BAIXA |  |  |  | 1
5230 | Cabo cobre nú meio duro 25 mm2 MÉDIA |  |  |  | 1
5231 | Cabo cobre nú meio duro 35 mm2 |  |  |  | 1
21131 | Capuz protetor para ponta de cabos |  |  |  | 1
17032 | Cartucho Metálico azul |  |  |  | 1
17031 | Cartucho Metálico vermelho |  |  |  | 1
2145 | Chapa estai 3200 daN |  |  |  | 1
7709 | Chave Faca 1p 15kv |  |  |  | 1
7716 | Chave Faca 1p 25kv |  |  |  | 1
7753 | Chave fusível base "C" 25KV 100A 6,3KA |  |  |  | 1
7496 | Chave IP 1x50 198/242V NA |  |  |  | 1
7497 | Chave IP 2x30 180/250V rele |  |  |  | 1
1992 | Cinta poste circular D150 mm |  |  |  | 1
1993 | Cinta poste circular D160 mm |  |  |  | 1
1994 | Cinta poste circular D170 mm |  |  |  | 1
1996 | Cinta poste circular D180 mm |  |  |  | 1
1997 | Cinta poste circular D190 mm |  |  |  | 1
1998 | Cinta poste circular D200 mm |  |  |  | 1
2000 | Cinta poste circular D210 mm |  |  |  | 1
2001 | Cinta poste circular D220 mm |  |  |  | 1
2002 | Cinta poste circular D230 mm |  |  |  | 1
2003 | Cinta poste circular D240 mm |  |  |  | 1
2004 | Cinta poste circular D250 mm |  |  |  | 1
2005 | Cinta poste circular D260 mm |  |  |  | 1
2006 | Cinta poste circular D270 mm |  |  |  | 1
2007 | Cinta poste circular D280 mm |  |  |  | 1
2008 | Cinta poste circular D290 mm |  |  |  | 1
2009 | Cinta poste circular D300 mm |  |  |  | 1
2010 | Cinta poste circular D310 mm |  |  |  | 1
2011 | Cinta poste circular D320 mm |  |  |  | 1
2012 | Cinta poste circular D330 mm |  |  |  | 1
2013 | Cinta poste circular D340 mm |  |  |  | 1
2014 | Cinta poste circular D350 mm |  |  |  | 1
2015 | Cinta poste circular D360 mm |  |  |  | 1
14493 | Cinta poste circular D370 mm |  |  |  | 1
2016 | Cinta poste circular D380 mm |  |  |  | 1
2044 | Cinta poste circular D390 mm |  |  |  | 1
2017 | Cinta poste circular D400 mm |  |  |  | 1
2061 | Cinta poste retangular AT |  |  |  | 1
2301 | Cinta poste retangular BT |  |  |  | 1
6468 | Conector cunha Al Cb 2x2 - 1/0x4 AWG |  |  |  | 1
6785 | Conector cunha Al Cb 2x4 - 1/0x6 AWG |  |  |  | 1
6784 | Conector cunha Al Cb 4x4 - 2x6 AWG |  |  |  | 1
6783 | Conector cunha Al Cb 6x4 - 6x6 AWG |  |  |  | 1
6467 | Conector cunha Al Cb 1/0 x 2 AWG |  |  |  | 1
6466 | Conector cunha Al Cb 1/0 x 1/0 AWG |  |  |  | 1
6404 | Conector cunha Al Cb 2/0 x 4 AWG |  |  |  | 1
6405 | Conector cunha Al Cb 2/0 x 2 AWG |  |  |  | 1
6406 | Conector cunha Al Cb 2/0x1/0 - 3/0x2 AWG |  |  |  | 1
6407 | Conector cunha Al Cb 2/0x2/0 - 3/0x4 AWG |  |  |  | 1
6464 | Conector cunha Al Cb 3/0x3/0 - 4/0x2/0 AWG |  |  |  | 1
6414 | Conector cunha Al Cb 336,4 x 6 AWG |  |  |  | 1
6417 | Conector cunha Al Cb 336,4 x 4 AWG |  |  |  | 1
6418 | Conector cunha Al Cb 336,4 x 2 AWG |  |  |  | 1
6449 | Conector cunha Al Cb 336,4 x 336,4 AWG |  |  |  | 1
16180 | Conector cunha Al Cb 4/0 x 2 AWG |  |  |  | 1
6461 | Conector cunha Al Cb 4/0 x 4 AWG |  |  |  | 1
6409 | Conector cunha Al Cb 4/0 x 6 AWG |  |  |  | 1
6783 | Conector cunha Al Cb 4 x 6 AWG |  |  |  | 1
6462 | Conector cunha Al Cb 4/0 x 1/0 AWG |  |  |  | 1
6786 | Conector cunha Cu Cb 25mm² x 25mm² |  |  |  | 1
6805 | Conector cunha Cu Cb 25mm² x 16mm² |  |  |  | 1
6787 | Conector cunha Cu Cb 35mm² x 35mm² x50mm²x25mm² |  |  |  | 1
6806 | Conector cunha Cu Cb 50mm² x 16mm² x35mm²x25mm² |  |  |  | 1
6807 | Conector cunha Cu Cb 70mm² x 16mm² |  |  |  | 1
6791 | Conector cunha Cu Cb 70mm² x 35mm² |  |  |  | 1
6809 | Conector cunha Cu Cb 120mm² x 16mm² |  |  |  | 1
6790 | Conector cunha Cu Cb 120mm² x 25mm² |  |  |  | 1
6794 | Conector cunha Cu Cb 120mm² x 35mm² |  |  |  | 1
6788 | Conector cunha Cu Cb 70mm² x 25mm² |  |  |  | 1
6383 | Conector cunha tipo 1 |  |  |  | 1
6382 | Conector cunha tipo 2 |  |  |  | 1
6381 | Conector cunha tipo 3 |  |  |  | 1
6380 | Conector cunha tipo 4 |  |  |  | 1
6384 | Conector cunha tipo 5 |  |  |  | 1
6388 | Conector cunha tipo 6 |  |  |  | 1
6385 | Conector cunha tipo 7 |  |  |  | 1
6387 | Conector cunha tipo A |  |  |  | 1
6386 | Conector cunha tipo B |  |  |  | 1
6389 | Conector cunha tipo C |  |  |  | 1
21818 | Conector de aterramento |  |  |  | 1
18530 | Conector perfurante 16-70 x 1,5-10 mm IP |  |  |  | 1
18531 | Conector perfurante 16-70 x 6-35 mm² RAMAL |  |  |  | 1
18532 | Conector perfurante 35-70 x 35-70 mm² BIGODES |  |  |  | 1
18533 | Conector perfurante 50-120 x 6-35 mm |  |  |  | 1
18534 | Conector perfurante 50-120 x 50-120 mm |  |  |  | 1
18274 | Conjunto Grampo de supensão |  |  |  | 1
19327 | Conjunto Parafuso para Terminal chave faca |  |  |  | 1
14265 | Cruzeta de concreto 2100mm 400 daN |  |  |  | 1
4925 | Cruzeta de concreto 2400mm 400 daN |  |  |  | 1
4895 | Cruzeta de madeira 90x112,5x2400 mm |  |  |  | 1
13600 | Cruzeta em aço 90x90x2000 mm 400daN |  |  |  | 1
7565 | Elo fusivel distr H 1A 500 mm |  |  |  | 1
7566 | Elo fusivel distr H 2A 500 mm |  |  |  | 1
7567 | Elo fusivel distr H 3A 500 mm |  |  |  | 1
7569 | Elo fusivel distr H 5A 500 mm |  |  |  | 1
7570 | Elo fusivel distr K 6A 500 mm |  |  |  | 1
7571 | Elo fusivel distr K 8A 500 mm |  |  |  | 1
7572 | Elo fusivel distr K 10A 500 mm |  |  |  | 1
7574 | Elo fusivel distr K 15A 500 mm |  |  |  | 1
6333 | Espaçador de rede secundária 5 fios |  |  |  | 1
5264 | Fio alumínio recozido 4 AWG |  |  |  | 1
5340 | Fio de cobre isolado AZUL 10mm2 750V |  |  |  | 1
18283 | Fio de cobre isolado AZUL 16mm2 750V |  |  |  | 1
5368 | Fio de cobre isolado PRETO 10mm2 750V |  |  |  | 1
5369 | Fio de cobre isolado PRETO 16mm2 750V |  |  |  | 1
5224 | INST. Fio de cobre nu meio-duro 16mm² |  |  |  | 1
17057 | RET. Fio de cobre nu meio-duro 16mm² |  |  |  | 1
5228 | Fio de cobre recozido 16mm² |  |  |  | 1
5627 | Fita alumínio 1x10mm |  |  |  | 1
255 | Fita auto-fusão 19mmx10m |  |  |  | 1
256 | Fita isolante adesiva - rolo 20 m |  |  |  | 1
2255 | Gancho Olhal 500dan |  |  |  | 1
6670 | Grampo term pass ca 4-1/0 caa 6-1/0 awg |  |  |  | 1
2167 | Haste aterramento aço-cu D13x2400 mm |  |  |  | 1
2154 | Haste âncora d16x2400mm |  |  |  | 1
5191 | Isolador disco porc d165mm 7,5kv |  |  |  | 1
5188 | Isolador disco vidro d165mm 7,5kv |  |  |  | 1
13692 | Isolador pilar porc. 25 KV |  |  |  | 1
5013 | Isolador roldana 76x79 mm |  |  |  | 1
14168 | Isolador tipo bastão 25 KV |  |  |  | 1
5035 | Isolador pino vidro. 2 corpos d35mm 25Kv |  |  |  | 1
5026 | Isolador pino porc. 2 corpos d35mm 25Kv |  |  |  | 1
5028 | Isolador pino porc. 1 corpo d25mm 15Kv |  |  |  | 1
5036 | Isolador pino vidro. 1 corpo d25mm 15Kv |  |  |  | 1
6721 | Luva emenda compressão CA 2 AWG |  |  |  | 1
6720 | Luva emenda compressão CA 4 AWG |  |  |  | 1
6722 | Luva emenda compressão CA 1/0 AWG |  |  |  | 1
6706 | Luva emenda compressão CAA 4 AWG |  |  |  | 1
6731 | Luva emenda compressão CU 25mm² |  |  |  | 1
6732 | Luva emenda compressão CU 35mm² |  |  |  | 1
6730 | Luva emenda compressão CU 16mm² |  |  |  | 1
6183 | Manilha sapatilha 5000 daN |  |  |  | 1
2181 | Mão francesa perfilada aço 726 mm |  |  |  | 1
2174 | Mão francesa plana aço 726 mm |  |  |  | 1
2242 | Olhal para parafuso 5000 daN |  |  |  | 1
13486 | Para raio distribuição 10KA 12KV |  |  |  | 1
1798 | Parafuso cab abaul D16 x 45 mm |  |  |  | 1
1799 | Parafuso cab abaul D16 x 70 mm |  |  |  | 1
1794 | Parafuso cab abaul D16 x 150 mm |  |  |  | 1
1620 | Parafuso cab quad D16 x 125 mm |  |  |  | 1
1666 | Parafuso cab quad D16 x 150 mm |  |  |  | 1
1670 | Parafuso cab quad D16 x 200 mm |  |  |  | 1
1624 | Parafuso cab quad D16 x 250 mm |  |  |  | 1
1625 | Parafuso cab quad D16 x 300 mm |  |  |  | 1
1626 | Parafuso cab quad D16 x 350 mm |  |  |  | 1
1639 | Parafuso cab quad D16 x 450 mm |  |  |  | 1
14182 | Pino fixação isolador pilar 25 x 20 mm |  |  |  | 1
14183 | Pino fixação isolador pilar 140 x 60 mm |  |  |  | 1
14185 | Pino fixação isolador pilar 200 x 60 mm |  |  |  | 1
2274 | Pino isolador cab. Chumbo d25mm 294mm |  |  |  | 1
36159 | Parafuso Cab Sext. Inox M12x60MM |  |  |  | 1
4625 | Poste concreto circular 9m/ 150daN |  |  |  | 1
4627 | Poste concreto circular 10m/ 150daN |  |  |  | 1
4628 | Poste concreto circular 10m/ 300daN |  |  |  | 1
4629 | Poste concreto circular 10m/ 450daN |  |  |  | 1
4630 | Poste concreto circular 10m/ 600daN |  |  |  | 1
4632 | Poste concreto circular 10m/1000daN |  |  |  | 1
4635 | Poste concreto circular 11m/ 300daN |  |  |  | 1
4636 | Poste concreto circular 11m/ 450daN |  |  |  | 1
4637 | Poste concreto circular 11m/ 600daN |  |  |  | 1
4639 | Poste concreto circular 11m/1000daN |  |  |  | 1
4697 | Poste concreto circular 11m/2000daN |  |  |  | 1
4640 | Poste concreto circular 12m/300daN |  |  |  | 1
4642 | Poste concreto circular 12m/600daN |  |  |  | 1
4793 | Poste concreto DT 8m/ 150daN |  |  |  | 1
4872 | Poste concreto DT 9m/ 100daN |  |  |  | 1
4795 | Poste concreto DT 9m/ 150daN |  |  |  | 1
4803 | Poste concreto DT 9m/ 300daN |  |  |  | 1
4798 | Poste concreto DT 10m/ 150daN |  |  |  | 1
4800 | Poste concreto DT 10m/ 300daN |  |  |  | 1
4804 | Poste concreto DT 10m/ 600daN |  |  |  | 1
4801 | Poste concreto DT 10m/1000daN |  |  |  | 1
4806 | Poste concreto DT 11m/ 200daN |  |  |  | 1
4807 | Poste concreto DT 11m/ 300daN |  |  |  | 1
4815 | Poste concreto DT 11m/ 600daN |  |  |  | 1
4818 | Poste concreto DT 11m/1000daN |  |  |  | 1
4831 | Poste concreto DT 11m/1500daN |  |  |  | 1
4820 | Poste concreto DT 12m/300daN |  |  |  | 1
4821 | Poste concreto DT 12m/600daN |  |  |  | 1
4760 | Poste madeira leve 10m/150daN |  |  |  | 1
4715 | Poste madeira medio 10m/300daN |  |  |  | 1
2153 | Sapatilha cabo aço até 9,5 mm |  |  |  | 1
6181 | Seccionador pre-formado cerca |  |  |  | 1
2179 | Sela para cruzeta |  |  |  | 1
2086 | Suporte L p/chave/para-raios em cruzeta |  |  |  | 1
23180 | Suporte Para raios em Trafo |  |  |  | 1
2123 | Suporta T p/chave e para-raio estrut. U |  |  |  | 1
2097 | Suporte transformador Circular 210 mm |  |  |  | 1
2098 | Suporte transformador Circular 225 mm |  |  |  | 1
2099 | Suporte transformador Circular 240 mm |  |  |  | 1
2100 | Suporte transformador Circular 255 mm |  |  |  | 1
2105 | Suporte transformador Circular 270 mm |  |  |  | 1
2102 | Suporte transformador poste DT |  |  |  | 1
15241 | Suporte vertical para isolador pilar |  |  |  | 1
21321 | Terminal bucha saída transfomador 225kva |  |  |  | 1
6894 | Terminal al chave fca cb 4/0 AWG |  |  |  | 1
6895 | Terminal al chave faca cb 336,4 MCM |  |  |  | 1
4751 | Tora de madeira D200 x 1000 mm |  |  |  | 1
27289 | Transf monofásico 10KVA 440/220V 15KV |  |  |  | 1
27288 | Transf monofásico 15KVA 440/220V 15KV |  |  |  | 1
27287 | Transf monofásico 25KVA 440/220V 15KV |  |  |  | 1
7140 | Transf monofásico 37,5KVA 440/220V 15KV |  |  |  | 1
27283 | Transf trifásico 30KVA 380/220V 15KV |  |  |  | 1
27282 | Transf trifásico 45KVA 380/220V 15KV |  |  |  | 1
27281 | Transf trifásico 75KVA 380/220V 15KV |  |  |  | 1
27280 | Transf trifásico 112,5KVA 380/220V 15KV |  |  |  | 1
22167 | Transf trifásico 150KVA 380/220V 15KV |  |  |  | 1
7206 | Transf trifásico 225KVA 380/220V 15KV |  |  |  | 1
14172 | Transf trifásico 300KVA 380/220V 15KV |  |  |  | 1
7491 | Braço comum IP d25x1000mm |  |  |  | 1
5360 | Fio de cobre isolado 1,5mm2 750V |  |  |  | 1
16365 | Lâmpada vapor sódio 70 W |  |  |  | 1
20042 | Luminária fechada p/ l. VS 70W |  |  |  | 1
1812 | Porca quadrada D16 mm |  |  |  | 1
16461 | Reator p/lâmpada VS 70 W - 220 V |  |  |  | 1
7500 | Relê fotoelétrico 5A 220V c/base |  |  |  | 1
15750 | Cabo coberto rede compacta al 15kV 50mm |  |  |  | 1
15763 | Espaçador losangular para rede compacta |  |  |  | 1
15782 | Anel de amarração para espaçadores |  |  |  | 1
16331 | Isolador tipo pino polimérico 13,8kv |  |  |  | 1
16438 | Cabo mensageiro rede compacta 9,5mm EHS |  |  |  | 1
15784 | Braço tipo L para rede compacta 15kV |  |  |  | 1
15786 | Braço tipo C para rede compacta 15kV |  |  |  | 1
15792 | Estribo para braço tipo L para rede compacta |  |  |  | 1
16604 | Pino curto para isolador tipo pino polimérico 15kV |  |  |  | 1
18903 | Anel de amarração isolador polimérico |  |  |  | 1
15788 | Braço antibalanço rede compacta 15kV |  |  |  | 1
18930 | Protetor de conector (capa protetora) 15Kv |  |  |  | 1
18927 | Protetor de bucha 15kV |  |  |  | 1
18917 | Grampo de ancoragem para cabo coberto 15Kv |  |  |  | 1
18956 | Suporte afastador horizontal para rede coberta 15Kv |  |  |  | 1
18955 | Perfil "U" para rede compacta |  |  |  | 1
FINALIZA ESTUDO
EXCEL 2007
LIMPAR
FINALIZA ESTUDO
EXCEL 2003

## SV. AGOSTINHO MANOEL FURTADO (hidden)
RELAÇÃO DE MATERIAIS
PROJETISTA | LEONARDO CESAR MORAES
FU | 3978
ESTUDO
NOME | PREFEITURA MUNICIPAL DE GOVERNADOR CELSO RAMOS- SC | Elaborado por Jean E. Costanzi
OBRA | EXPANSÃO DE REDE PARA ATENDER IP.
LOCAL | SV. AGOSTINHO MANOEL FURTADO
MUNICIPIO | GOVERNADOR - SC
km AT
km BT | 0.295
km MT | 0.15
código | Descrição | INST. | RET. | REINS. | itens
2188 | Adaptador Estribo Cunha RET 4-2MM2 - 35MM2 | 2 |  |  | 1
2113 | Afastador armação secundaria 500x900mm | 2 |  |  | 1
6603 | Alça preformada, serviço, cb cu 25mm2 |  |  |  | -
6615 | Alça pré-formada distribuição fio cu 2AW |  |  |  | -
6211 | Alça pré-form distr cb cu 1/0AWG |  |  |  | -
6150 | Alça pre-form. Distr. CA 336,4 MCM |  |  |  | -
6153 | Alça pre-form. Distr. CA/CAA 04 AWG | 1 |  |  | 1
6154 | Alça pre-form. Distr. CA/CAA 02 AWG | 6 |  |  | 1
6155 | Alça pre-form. Distr. CA/CAA 1/0 AWG |  |  |  | -
6167 | Alça pre-form. Estai aço 6,4mm |  |  |  | -
6168 | Alça pre-form. Estai aço 9,5mm |  |  |  | -
15391 | Alça pre-form. Serviço cobre 10 mm² |  |  |  | -
15442 | Alça pre-form. Serviço cb al 10 mm² |  |  |  | -
35997 | Alça pré-form. Distr. Cabo Mult. 35 mm² | 7 |  |  | 1
35998 | Alça pré-form. Distr. Cabo Mult. 50 mm² |  |  |  | -
238 | Arame de aço galv. D4,0mm |  |  |  | -
2270 | Armação secundária 1 estribo | 6 | 3 |  | 1
2271 | Armação secundária 2 estribos |  | 3 |  | 1
2268 | Armação secundária 3 estribos haste |  |  |  | -
2269 | Armacao secundaria 4 estribos |  |  |  | -
15722 | Armação secundária 5 estribos haste |  |  |  | -
1827 | Arruela Quadrada 18x38x38x3mm | 3 | 11 |  | 1
23151 | Braçadeira Plástica 200 mm |  |  |  | -
21405 | Braçadeira Nylon 280 mm | 69 |  |  | 1
229 | Cabo aço galv MR/SM D6,4mm |  |  |  | -
230 | Cabo aço galv MR/SM D9,5mm |  |  |  | -
5274 | Cabo aluminio CA 04 AWG |  |  |  | -
5275 | Cabo alumínio CA 02 AWG 300 METROS |  | 27.75 |  | 1
5276 | Cabo alumínio CA 1/0 AWG |  |  |  | -
5283 | Cabo alumínio CAA 04 AWG |  |  |  | -
5280 | Cabo alumínio CA 336,4MCM |  |  |  | -
15733 | Cabo cobre Multiplexado 1x10+10mm² |  |  |  | -
15772 | Cabo cobre Multiplexado 2x10+10mm² |  |  |  | -
15775 | Cabo cobre Multiplexado 3x10+10mm² |  |  |  | -
15774 | Cabo cobre Multiplexado 3x25+25mm² |  |  |  | -
15778 | Cabo cobre Multiplexado 3x35+35mm² |  |  |  | -
15776 | Cabo cobre Multiplexado 3x50+50mm² |  |  |  | -
15505 | Cabo alum. Multiplexado 1x10+10mm² |  |  |  | -
15527 | Cabo alum. Multiplexado 2x10+10mm² |  |  |  | -
15528 | Cabo alum. Multiplexado 3x10+10mm² |  |  |  | -
15541 | Cabo alum. Multiplexado 3x16+16mm² |  |  |  | -
15542 | Cabo alum. Multiplexado 3x25+25mm² |  |  |  | -
17924 | Cabo alum. Multiplexado 1x35+35mm² |  |  |  | -
21839 | Cabo alum. Multiplexado 2x35+35mm² | 295 |  |  | 1
15553 | Cabo alum. Multiplexado 3x35+35mm² |  |  |  | -
34254 | Cabo alum. Multiplexado 3x50+35mm² |  |  |  | -
34255 | Cabo alum. Multiplexado 3x70+50mm² |  |  |  | -
17928 | Cabo alum. Multiplexado 3x120+70mm² |  |  |  | -
5387 | Cabo cobre isol 25 mm2 750 V |  |  |  | -
5388 | Cabo cobre isol 35 mm2 750 V |  |  |  | -
5390 | Cabo cobre isol 70 mm2 750 V |  |  |  | -
5316 | Cabo cobre isol 120 mm2 750 V |  |  |  | -
5332 | Cabo cobre isol. Extra-flex 25 mm2 | 2 |  |  | 1
5230 | Cabo cobre nú meio duro 25 mm2 TERRA 100 METROS | 21 |  |  | 1
5230 | Inst. Cabo cobre nú meio duro 25 mm2 BAIXA |  |  |  | -
32929 | RET. Cabo cobre nú meio duro 25 mm2 BAIXA RETIRADO |  |  |  | -
5230 | Cabo cobre nú meio duro 25 mm2 MÉDIA |  |  |  | -
5231 | Cabo cobre nú meio duro 35 mm2 |  |  |  | -
21131 | Capuz protetor para ponta de cabos |  |  |  | -
17032 | Cartucho Metálico azul |  |  |  | -
17031 | Cartucho Metálico vermelho | 13 |  |  | 1
2145 | Chapa estai 3200 daN |  |  |  | -
21117 | Cabo Alum Coberto XLPE 35 CAA 25KV | 150 |  |  | 1
7716 | Chave Faca 1p 25kv |  |  |  | -
7753 | Chave fusível base "C" 25KV 100A 6,3KA | 1 |  |  | 1
7496 | Chave IP 1x50 198/242V NA |  |  |  | -
7497 | Chave IP 2x30 180/250V rele |  |  |  | -
1992 | Cinta poste circular D150 mm |  |  |  | -
1993 | Cinta poste circular D160 mm |  |  |  | -
1994 | Cinta poste circular D170 mm | 2 |  |  | 1
1996 | Cinta poste circular D180 mm |  |  |  | -
1997 | Cinta poste circular D190 mm | 2 |  |  | 1
1998 | Cinta poste circular D200 mm | 13 |  |  | 1
2000 | Cinta poste circular D210 mm | 3 |  |  | 1
2001 | Cinta poste circular D220 mm |  |  |  | -
2002 | Cinta poste circular D230 mm | 5 |  |  | 1
2003 | Cinta poste circular D240 mm | 3 |  |  | 1
2004 | Cinta poste circular D250 mm |  |  |  | -
2005 | Cinta poste circular D260 mm | 2 |  |  | 1
2006 | Cinta poste circular D270 mm | 2 |  |  | 1
2007 | Cinta poste circular D280 mm |  |  |  | -
2008 | Cinta poste circular D290 mm |  |  |  | -
2009 | Cinta poste circular D300 mm |  |  |  | -
2010 | Cinta poste circular D310 mm |  |  |  | -
2011 | Cinta poste circular D320 mm |  |  |  | -
2012 | Cinta poste circular D330 mm |  |  |  | -
2013 | Cinta poste circular D340 mm |  |  |  | -
2014 | Cinta poste circular D350 mm |  |  |  | -
2015 | Cinta poste circular D360 mm |  |  |  | -
14493 | Cinta poste circular D370 mm |  |  |  | -
2016 | Cinta poste circular D380 mm |  |  |  | -
2044 | Cinta poste circular D390 mm |  |  |  | -
2017 | Cinta poste circular D400 mm |  |  |  | -
2061 | Cinta poste retangular AT |  |  |  | -
2301 | Cinta poste retangular BT |  |  |  | -
6468 | Conector cunha Al Cb 2x2 - 1/0x4 AWG | 12 |  |  | 1
6469 | Conector cunha Al Cb 2x4 - 1/0x6 AWG | 1 |  |  | 1
6784 | Conector cunha Al Cb 4x4 - 2x6 AWG |  |  |  | -
6783 | Conector cunha Al Cb 6x4 - 6x6 AWG |  |  |  | -
6467 | Conector cunha Al Cb 1/0 x 2 AWG |  |  |  | -
6466 | Conector cunha Al Cb 1/0 x 1/0 AWG |  |  |  | -
6404 | Conector cunha Al Cb 2/0 x 4 AWG |  |  |  | -
6405 | Conector cunha Al Cb 2/0 x 2 AWG |  |  |  | -
6406 | Conector cunha Al Cb 2/0x1/0 - 3/0x2 AWG |  |  |  | -
6407 | Conector cunha Al Cb 2/0x2/0 - 3/0x4 AWG |  |  |  | -
6464 | Conector cunha Al Cb 3/0x3/0 - 4/0x2/0 AWG |  |  |  | -
6414 | Conector cunha Al Cb 336,4 x 6 AWG |  |  |  | -
6417 | Conector cunha Al Cb 336,4 x 4 AWG |  |  |  | -
6418 | Conector cunha Al Cb 336,4 x 2 AWG |  |  |  | -
6449 | Conector cunha Al Cb 336,4 x 336,4 AWG |  |  |  | -
16180 | Conector cunha Al Cb 4/0 x 2 AWG |  |  |  | -
6461 | Conector cunha Al Cb 4/0 x 4 AWG |  |  |  | -
6409 | Conector cunha Al Cb 4/0 x 6 AWG |  |  |  | -
6783 | Conector cunha Al Cb 4 x 6 AWG |  |  |  | -
6462 | Conector cunha Al Cb 4/0 x 1/0 AWG |  |  |  | -
6786 | Conector cunha Cu Cb 25mm² x 25mm² |  |  |  | -
6805 | Conector cunha Cu Cb 25mm² x 16mm² |  |  |  | -
6787 | Conector cunha Cu Cb 35mm² x 35mm² x50mm²x25mm² |  |  |  | -
6806 | Conector cunha Cu Cb 50mm² x 16mm² x35mm²x25mm² |  |  |  | -
6807 | Conector cunha Cu Cb 70mm² x 16mm² |  |  |  | -
6791 | Conector cunha Cu Cb 70mm² x 35mm² |  |  |  | -
6809 | Conector cunha Cu Cb 120mm² x 16mm² |  |  |  | -
6790 | Conector cunha Cu Cb 120mm² x 25mm² |  |  |  | -
6794 | Conector cunha Cu Cb 120mm² x 35mm² |  |  |  | -
6788 | Conector cunha Cu Cb 70mm² x 25mm² |  |  |  | -
6383 | Conector cunha tipo 1 | 6 |  |  | 1
6382 | Conector cunha tipo 2 | 4 |  |  | 1
6381 | Conector cunha tipo 3 |  |  |  | -
6380 | Conector cunha tipo 4 |  |  |  | -
6384 | Conector cunha tipo 5 |  |  |  | -
6388 | Conector cunha tipo 6 |  |  |  | -
6385 | Conector cunha tipo 7 |  |  |  | -
6387 | Conector cunha tipo A |  |  |  | -
6386 | Conector cunha tipo B |  |  |  | -
6389 | Conector cunha tipo C |  |  |  | -
21755 | Conector de aterramento | 12 |  |  | 1
18530 | Conector perfurante 16-70 x 1,5-10 mm IP | 3 |  |  | 1
18531 | Conector perfurante 16-70 x 6-35 mm² RAMAL | 3 |  |  | 1
18532 | Conector perfurante 35-70 x 35-70 mm² BIGODES | 18 |  |  | 1
18533 | Conector perfurante 50-120 x 6-35 mm |  |  |  | -
18534 | Conector perfurante 50-120 x 50-120 mm |  |  |  | -
18274 | Conjunto Grampo de supensão | 6 |  |  | 1
6774 | Conector LV CU CB 16-120MM2 - 10-70MM2 | 2 |  |  | 1
14265 | Cruzeta de concreto 2100mm 400 daN |  |  |  | -
4925 | Cruzeta de concreto 2400mm 400 daN |  |  |  | -
4895 | Cruzeta de madeira 90x112,5x2400 mm |  |  |  | -
13600 | Cruzeta em aço 90x90x2000 mm 400daN |  |  |  | -
7565 | Elo fusivel distr H 1A 500 mm |  |  |  | -
7566 | Elo fusivel distr H 2A 500 mm | 1 |  |  | 1
7567 | Elo fusivel distr H 3A 500 mm |  |  |  | -
7569 | Elo fusivel distr H 5A 500 mm |  |  |  | -
7570 | Elo fusivel distr K 6A 500 mm |  |  |  | -
7571 | Elo fusivel distr K 8A 500 mm |  |  |  | -
7572 | Elo fusivel distr K 10A 500 mm |  |  |  | -
7574 | Elo fusivel distr K 15A 500 mm |  |  |  | -
6333 | Espaçador de rede secundária 5 fios |  |  |  | -
5265 | Fio isol AL 4AWG Mole Amarração | 6 |  |  | 1
5340 | Fio de cobre isolado AZUL 10mm2 750V | 1 |  |  | 1
18283 | Fio de cobre isolado AZUL 16mm2 750V |  |  |  | -
16464 | Fio de cobre isolado PRETO 10mm2 750V |  |  |  | -
5369 | Fio de cobre isolado PRETO 16mm2 750V |  |  |  | -
5224 | INST. Fio de cobre nu meio-duro 16mm² |  |  |  | -
17057 | RET. Fio de cobre nu meio-duro 16mm² RETIRADO |  |  |  | -
5228 | Fio de cobre recozido 16mm² |  |  |  | -
5627 | Fita alumínio 1x10mm |  |  |  | -
255 | Fita auto-fusão 19mmx10m | 2 |  |  | 1
256 | Fita isolante adesiva - rolo 20 m | 2 |  |  | 1
2255 | Gancho Olhal 500dan |  |  |  | -
5959 | GEL TRATAMENTO QUIMICO ATERR 2Kg P/ HASTE
2167 | Haste aterramento aço-cu D13x2400 mm | 12 |  |  | 1
5013 | Isolador roldana 76x79mm | 6 | 9 |  | 1
5191 | Isolador disco porc d165mm 7,5kv |  |  |  | -
5188 | Isolador disco vidro d165mm 7,5kv |  |  |  | -
13692 | Isolador pilar porc. 25 KV | 4 |  |  | 1
16457 | Grampo Ancoragem CB Coberto 25 kV 35 CAA | 2 |  |  | 1
14168 | Isolador tipo bastão 25 KV | 3 |  |  | 1
5035 | Isolador pino vidro. 2 corpos d35mm 25Kv |  |  |  | -
5026 | Isolador pino porc. 2 corpos d35mm 25Kv |  |  |  | -
5028 | Isolador pino porc. 1 corpo d25mm 15Kv |  |  |  | -
5036 | Isolador pino vidro. 1 corpo d25mm 15Kv | 2 |  |  | 1
6721 | Luva emenda compressão CA 2 AWG |  |  |  | -
6720 | Luva emenda compressão CA 4 AWG |  |  |  | -
6722 | Luva emenda compressão CA 1/0 AWG |  |  |  | -
6706 | Luva emenda compressão CAA 4 AWG |  |  |  | -
6731 | Luva emenda compressão CU 25mm² |  |  |  | -
6732 | Luva emenda compressão CU 35mm² |  |  |  | -
6730 | Luva emenda compressão CU 16mm² |  |  |  | -
25583 | LUVA EMENDA COMPR PRE-ISOLADA AL 35MM2 |  |  |  | -
25584 | LUVA EMENDA COMPR PRE-ISOLADA AL 50MM2 |  |  |  | -
25585 | LUVA EMENDA COMPR PRE-ISOLADA AL 70MM2
25587 | LUVA EMENDA COMPR PRE-ISOLADA AL 120MM2 |  |  |  | -
6183 | Manilha sapatilha 5000 daN | 1 |  |  | 1
2181 | Mão francesa perfilada aço 726 mm |  |  |  | -
21126 | Massa Borracha Sintética Elétrica | 1 |  |  | 1
2242 | Olhal para parafuso 5000 daN | 25 |  |  | 1
13486 | Para raio distribuição 10KA 15KV | 2 |  |  | 1
16525 | Para raio BT 280 V | 2 |  |  | 1
1798 | Parafuso cab abaul D16 x 45 mm | 30 |  |  | 1
1799 | Parafuso cab abaul D16 x 70 mm | 13 |  |  | 1
1794 | Parafuso cab abaul D16 x 150 mm |  |  |  | -
1620 | Parafuso cab quad D16 x 125 mm |  |  |  | -
1666 | Parafuso cab quad D16 x 150 mm |  |  |  | -
1670 | Parafuso cab quad D16 x 200 mm |  |  |  | -
1624 | Parafuso cab quad D16 x 250 mm | 2 | 9 |  | 1
1625 | Parafuso cab quad D16 x 300 mm |  |  |  | -
1626 | Parafuso cab quad D16 x 350 mm |  |  |  | -
1639 | Parafuso cab quad D16 x 450 mm |  |  |  | -
14182 | Pino fixação isolador pilar 25 x 20 mm | 3 |  |  | 1
14183 | Pino fixação isolador pilar 140 x 60 mm |  |  |  | -
14185 | Pino fixação isolador pilar 200 x 60 mm | 1 |  |  | 1
2274 | Pino isolador cab. Chumbo d25mm 294mm |  | 2 |  | 1
2276 | Pino isolador cab. Chumbo d35mm 324mm |  |  |  | -
4625 | Poste concreto circular 9m/ 150daN |  |  |  | -
4627 | Poste concreto circular 10m/ 150daN |  |  |  | -
4628 | Poste concreto circular 10m/ 300daN | 4 |  |  | 1
4629 | Poste concreto circular 10m/ 450daN |  |  |  | -
4630 | Poste concreto circular 10m/ 600daN | 3 |  |  | 1
4632 | Poste concreto circular 10m/1000daN |  |  |  | -
4635 | Poste concreto circular 11m/ 300daN | 2 |  |  | 1
4636 | Poste concreto circular 11m/ 450daN |  |  |  | -
4637 | Poste concreto circular 11m/ 600daN | 2 |  |  | 1
4639 | Poste concreto circular 11m/1000daN |  |  |  | -
4697 | Poste concreto circular 11m/2000daN |  |  |  | -
4640 | Poste concreto circular 12m/300daN |  |  |  | -
4642 | Poste concreto circular 12m/600daN |  |  |  | -
4793 | Poste concreto DT 8m/ 150daN |  |  |  | -
4872 | Poste concreto DT 9m/ 100daN |  |  |  | -
4795 | Poste concreto DT 9m/ 150daN |  | 1 |  | 1
4803 | Poste concreto DT 9m/ 300daN |  | 2 |  | 1
4798 | Poste concreto DT 10m/ 150daN |  |  |  | -
4800 | Poste concreto DT 10m/ 300daN |  |  |  | -
4804 | Poste concreto DT 10m/ 600daN |  |  |  | -
4801 | Poste concreto DT 10m/1000daN |  |  |  | -
4806 | Poste concreto DT 11m/ 200daN |  |  |  | -
4807 | Poste concreto DT 11m/ 300daN |  |  |  | -
4815 | Poste concreto DT 11m/ 600daN |  |  |  | -
4818 | Poste concreto DT 11m/1000daN |  |  |  | -
4831 | Poste concreto DT 11m/1500daN |  |  |  | -
4820 | Poste concreto DT 12m/300daN |  |  |  | -
4821 | Poste concreto DT 12m/600daN |  |  |  | -
4760 | Poste madeira leve 10m/150daN |  |  |  | -
4715 | Poste madeira medio 10m/300daN |  |  |  | -
7292 | RELIGADOR AUTOMAT 13,8KV 400A 10KA POSTE VELHO |  |  |  | -
18433 | RELIGADOR AUTOMAT 13,8KV 560A 12KA POSTE NOVO
2153 | Sapatilha cabo aço até 9,5 mm | 8 |  |  | 1
6181 | Seccionador pre-formado cerca |  |  |  | -
2179 | Sela para cruzeta | 3 |  |  | 1
15241 | Suporte vertical isolador pilar |  |  |  | -
2086 | Suporte L p/chave/para-raios em cruzeta |  |  |  | -
23180 | Suporte Para raios em Trafo |  |  |  | -
2123 | Suporta T p/chave e para-raio estrut. U | 2 |  |  | 1
2097 | Suporte transformador Circular 210 mm |  |  |  | -
2098 | Suporte transformador Circular 225 mm | 1 |  |  | 1
2099 | Suporte transformador Circular 240 mm | 1 |  |  | 1
2100 | Suporte transformador Circular 255 mm |  |  |  | -
2105 | Suporte transformador Circular 270 mm |  |  |  | -
2102 | Suporte transformador poste DT |  |  |  | -
15241 | Suporte vertical para isolador pilar |  |  |  | -
21321 | Conetor terminal reto CU+SN CB 120mm2 02 |  |  |  | -
6894 | Terminal al chave fca cb 4/0 AWG |  |  |  | -
6895 | Terminal al chave faca cb 336,4 MCM |  |  |  | -
21319 | CONECTOR TERMINAL CU 70MM2 2F
21317 | CONECTOR TERMINAL CU 35MM2 2F
21134 | TERMINAL COMPRESSAO PRE-ISOLADO 70 MM2
25587 | Terminal Compressao Pre-Isolado BT 35MM² | 6
4751 | Tora de madeira D200 x 1000 mm | 6 |  |  | 1
27289 | Transf monofásico 10KVA 440/220V 15KV |  |  |  | -
27286 | Transf monofásico 10KVA 440/220V 25KV |  |  |  | -
27287 | Transf monofásico 25KVA 440/220V 15KV | 1 |  |  | 1
7140 | Transf monofásico 37,5KVA 440/220V 15KV |  |  |  | -
27283 | Transf trifásico 30KVA 380/220V 15KV |  |  |  | -
27282 | Transf trifásico 45KVA 380/220V 15KV |  |  |  | -
27281 | Transf trifásico 75KVA 380/220V 15KV |  |  |  | -
27280 | Transf trifásico 112,5KVA 380/220V 15KV |  |  |  | -
7194 | Transf trifásico 150KVA 380/220V 15KV |  |  |  | -
7206 | Transf trifásico 225KVA 380/220V 15KV |  |  |  | -
14172 | Transf trifásico 300KVA 380/220V 15KV |  |  |  | -
7491 | Braço comum IP d25x1000mm |  |  |  | -
5360 | Fio de cobre isolado 1,5mm2 750V |  |  |  | -
16365 | Lâmpada vapor sódio 70 W |  |  |  | -
16331 | Isolador pino polimerico 15KV 25x60MM |  |  |  | -
1812 | Porca quadrada D16 mm |  |  |  | -
2241 | Porca Olhal 16mm Acço/Ferro |  |  |  | -
7500 | Relê fotoelétrico 5A 220V c/base |  |  |  | -
15750 | Cabo coberto rede compacta al 15kV 50mm |  |  |  | -
15763 | Espaçador losangular para rede compacta |  |  |  | -
15782 | Anel de amarração para espaçadores (KIT) |  |  |  | -
18903 | Anel de amarração para isolador polimérico |  |  |  | -
16331 | Isolador tipo pino polimérico 13,8kv |  |  |  | -
16438 | Cabo mensageiro rede compacta 9,5mm EHS |  |  |  | -
15791 | Cantoneira auxiliar |  |  |  | -
15787 | Braço tipo C para rede compacta 15kV |  |  |  | -
15785 | Braço tipo L para rede compacta 25kV |  |  |  | -
18955 | Perfil "U" para rede compacta |  |  |  | -
15790 | Suporte Z rede para rede compacta |  |  |  | -
18956 | Suporte afastador horizontal para rede compacta |  |  |  | -
16458 | Suporte horizontal para rede compacta 15kV |  |  |  | -
15792 | Estribo para braço tipo L para rede compacta |  |  |  | -
16604 | Pino curto para isolador tipo pino polimérico D 25,00 MM 15KV |  |  |  | -
30377 | CABO COBERTO COBRE XLPE 15 KV 16 MM2 | 10 |  |  | 1
15789 | Braço antibalanço rede compacta 25kV |  |  |  | -
18930 | Protetor de conector (capa protetora) 15Kv |  |  |  | -
18927 | Protetor de bucha 15kV |  |  |  | -
18917 | Grampo de ancoragem para cabo coberto 15Kv |  |  |  | -
|  |  |  | FIM | 1
1
| MATERIAIS RETIRADOS |  |  |  | 1
1
código | Descrição | QTDE | BOM | SUCATA | 1
2110 | Afastador armação sec. 250x900 mm |  |  |  | 1
6150 | Alça pre-form. Distr. CA 336,4 MCM |  |  |  | 1
6154 | Alça pre-form. Distr. CA/CAA 02 AWG |  |  |  | 1
6153 | Alça pre-form. Distr. CA/CAA 04 AWG |  |  |  | 1
6155 | Alça pre-form. Distr. CA/CAA 1/0 AWG |  |  |  | 1
6167 | Alça pre-form. Estai aço 6,4mm |  |  |  | 1
6168 | Alça pre-form. Estai aço 9,5mm |  |  |  | 1
15391 | Alça pre-form. Serviço cobre 10 mm² |  |  |  | 1
15442 | Alça pre-form. Serviço cb al 10 mm² |  |  |  | 1
238 | Arame de aço galv. D4,0mm |  |  |  | 1
2270 | Armação secundária 1 estribo |  |  |  | 1
2271 | Armação secundária 2 estribos |  |  |  | 1
2268 | Armação secundária 3 estribos haste |  |  |  | 1
2269 | Armacao secundaria 4 estribos |  |  |  | 1
15722 | Armação secundária 5 estribos haste |  |  |  | 1
1827 | Arruela Quadrada 18x38x38x3mm |  |  |  | 1
23151 | Braçadeira Plástica 200 mm |  |  |  | 1
229 | Cabo aço galv MR/SM D6,4mm |  |  |  | 1
230 | Cabo aço galv MR/SM D9,5mm |  |  |  | 1
5274 | Cabo aluminio CA 04 AWG |  |  |  | 1
5275 | Cabo alumínio CA 02 AWG |  |  |  | 1
5276 | Cabo alumínio CA 1/0 AWG |  |  |  | 1
5283 | Cabo alumínio CAA 04 AWG |  |  |  | 1
5280 | Cabo alumínio CA 336,4MCM |  |  |  | 1
15733 | Cabo cobre Multiplexado 1x10+10mm² |  |  |  | 1
15772 | Cabo cobre Multiplexado 2x10+10mm² |  |  |  | 1
15775 | Cabo cobre Multiplexado 3x10+10mm² |  |  |  | 1
15505 | Cabo alum. Multiplexado 1x10+10mm² |  |  |  | 1
15527 | Cabo alum. Multiplexado 2x10+10mm² |  |  |  | 1
15528 | Cabo alum. Multiplexado 3x10+10mm² |  |  |  | 1
15541 | Cabo alum. Multiplexado 3x16+16mm² |  |  |  | 1
15542 | Cabo alum. Multiplexado 3x25+25mm² |  |  |  | 1
17924 | Cabo alum. Multiplexado 1x35+35mm² |  |  |  | 1
21839 | Cabo alum. Multiplexado 2x35+35mm² |  |  |  | 1
15553 | Cabo alum. Multiplexado 3x35+35mm² |  |  |  | 1
34254 | Cabo alum. Multiplexado 3x50+35mm² |  |  |  | 1
34255 | Cabo alum. Multiplexado 3x70+50mm² |  |  |  | 1
17928 | Cabo alum. Multiplexado 3x120+70mm² |  |  |  | 1
5387 | Cabo cobre isol 25 mm2 750 V |  |  |  | 1
5388 | Cabo cobre isol 35 mm2 750 V |  |  |  | 1
5390 | Cabo cobre isol 70 mm2 750 V |  |  |  | 1
5316 | Cabo cobre isol 120 mm2 750 V |  |  |  | 1
5332 | Cabo cobre isol. Extra-flex 25 mm2 |  |  |  | 1
5230 | Cabo cobre nú meio duro 25 mm2 TERRA |  |  |  | 1
5230 | Inst. Cabo cobre nú meio duro 25 mm2 BAIXA |  |  |  | 1
32929 | RET. Cabo cobre nú meio duro 25 mm2 BAIXA |  |  |  | 1
5230 | Cabo cobre nú meio duro 25 mm2 MÉDIA |  |  |  | 1
5231 | Cabo cobre nú meio duro 35 mm2 |  |  |  | 1
21131 | Capuz protetor para ponta de cabos |  |  |  | 1
17032 | Cartucho Metálico azul |  |  |  | 1
17031 | Cartucho Metálico vermelho |  |  |  | 1
2145 | Chapa estai 3200 daN |  |  |  | 1
7709 | Chave Faca 1p 15kv |  |  |  | 1
7716 | Chave Faca 1p 25kv |  |  |  | 1
7753 | Chave fusível base "C" 25KV 100A 6,3KA |  |  |  | 1
7496 | Chave IP 1x50 198/242V NA |  |  |  | 1
7497 | Chave IP 2x30 180/250V rele |  |  |  | 1
1992 | Cinta poste circular D150 mm |  |  |  | 1
1993 | Cinta poste circular D160 mm |  |  |  | 1
1994 | Cinta poste circular D170 mm |  |  |  | 1
1996 | Cinta poste circular D180 mm |  |  |  | 1
1997 | Cinta poste circular D190 mm |  |  |  | 1
1998 | Cinta poste circular D200 mm |  |  |  | 1
2000 | Cinta poste circular D210 mm |  |  |  | 1
2001 | Cinta poste circular D220 mm |  |  |  | 1
2002 | Cinta poste circular D230 mm |  |  |  | 1
2003 | Cinta poste circular D240 mm |  |  |  | 1
2004 | Cinta poste circular D250 mm |  |  |  | 1
2005 | Cinta poste circular D260 mm |  |  |  | 1
2006 | Cinta poste circular D270 mm |  |  |  | 1
2007 | Cinta poste circular D280 mm |  |  |  | 1
2008 | Cinta poste circular D290 mm |  |  |  | 1
2009 | Cinta poste circular D300 mm |  |  |  | 1
2010 | Cinta poste circular D310 mm |  |  |  | 1
2011 | Cinta poste circular D320 mm |  |  |  | 1
2012 | Cinta poste circular D330 mm |  |  |  | 1
2013 | Cinta poste circular D340 mm |  |  |  | 1
2014 | Cinta poste circular D350 mm |  |  |  | 1
2015 | Cinta poste circular D360 mm |  |  |  | 1
14493 | Cinta poste circular D370 mm |  |  |  | 1
2016 | Cinta poste circular D380 mm |  |  |  | 1
2044 | Cinta poste circular D390 mm |  |  |  | 1
2017 | Cinta poste circular D400 mm |  |  |  | 1
2061 | Cinta poste retangular AT |  |  |  | 1
2301 | Cinta poste retangular BT |  |  |  | 1
6468 | Conector cunha Al Cb 2x2 - 1/0x4 AWG |  |  |  | 1
6785 | Conector cunha Al Cb 2x4 - 1/0x6 AWG |  |  |  | 1
6784 | Conector cunha Al Cb 4x4 - 2x6 AWG |  |  |  | 1
6783 | Conector cunha Al Cb 6x4 - 6x6 AWG |  |  |  | 1
6467 | Conector cunha Al Cb 1/0 x 2 AWG |  |  |  | 1
6466 | Conector cunha Al Cb 1/0 x 1/0 AWG |  |  |  | 1
6404 | Conector cunha Al Cb 2/0 x 4 AWG |  |  |  | 1
6405 | Conector cunha Al Cb 2/0 x 2 AWG |  |  |  | 1
6406 | Conector cunha Al Cb 2/0x1/0 - 3/0x2 AWG |  |  |  | 1
6407 | Conector cunha Al Cb 2/0x2/0 - 3/0x4 AWG |  |  |  | 1
6464 | Conector cunha Al Cb 3/0x3/0 - 4/0x2/0 AWG |  |  |  | 1
6414 | Conector cunha Al Cb 336,4 x 6 AWG |  |  |  | 1
6417 | Conector cunha Al Cb 336,4 x 4 AWG |  |  |  | 1
6418 | Conector cunha Al Cb 336,4 x 2 AWG |  |  |  | 1
6449 | Conector cunha Al Cb 336,4 x 336,4 AWG |  |  |  | 1
16180 | Conector cunha Al Cb 4/0 x 2 AWG |  |  |  | 1
6461 | Conector cunha Al Cb 4/0 x 4 AWG |  |  |  | 1
6409 | Conector cunha Al Cb 4/0 x 6 AWG |  |  |  | 1
6783 | Conector cunha Al Cb 4 x 6 AWG |  |  |  | 1
6462 | Conector cunha Al Cb 4/0 x 1/0 AWG |  |  |  | 1
6786 | Conector cunha Cu Cb 25mm² x 25mm² |  |  |  | 1
6805 | Conector cunha Cu Cb 25mm² x 16mm² |  |  |  | 1
6787 | Conector cunha Cu Cb 35mm² x 35mm² x50mm²x25mm² |  |  |  | 1
6806 | Conector cunha Cu Cb 50mm² x 16mm² x35mm²x25mm² |  |  |  | 1
6807 | Conector cunha Cu Cb 70mm² x 16mm² |  |  |  | 1
6791 | Conector cunha Cu Cb 70mm² x 35mm² |  |  |  | 1
6809 | Conector cunha Cu Cb 120mm² x 16mm² |  |  |  | 1
6790 | Conector cunha Cu Cb 120mm² x 25mm² |  |  |  | 1
6794 | Conector cunha Cu Cb 120mm² x 35mm² |  |  |  | 1
6788 | Conector cunha Cu Cb 70mm² x 25mm² |  |  |  | 1
6383 | Conector cunha tipo 1 |  |  |  | 1
6382 | Conector cunha tipo 2 |  |  |  | 1
6381 | Conector cunha tipo 3 |  |  |  | 1
6380 | Conector cunha tipo 4 |  |  |  | 1
6384 | Conector cunha tipo 5 |  |  |  | 1
6388 | Conector cunha tipo 6 |  |  |  | 1
6385 | Conector cunha tipo 7 |  |  |  | 1
6387 | Conector cunha tipo A |  |  |  | 1
6386 | Conector cunha tipo B |  |  |  | 1
6389 | Conector cunha tipo C |  |  |  | 1
21818 | Conector de aterramento |  |  |  | 1
18530 | Conector perfurante 16-70 x 1,5-10 mm IP |  |  |  | 1
18531 | Conector perfurante 16-70 x 6-35 mm² RAMAL |  |  |  | 1
18532 | Conector perfurante 35-70 x 35-70 mm² BIGODES |  |  |  | 1
18533 | Conector perfurante 50-120 x 6-35 mm |  |  |  | 1
18534 | Conector perfurante 50-120 x 50-120 mm |  |  |  | 1
18274 | Conjunto Grampo de supensão |  |  |  | 1
19327 | Conjunto Parafuso para Terminal chave faca |  |  |  | 1
14265 | Cruzeta de concreto 2100mm 400 daN |  |  |  | 1
4925 | Cruzeta de concreto 2400mm 400 daN |  |  |  | 1
4895 | Cruzeta de madeira 90x112,5x2400 mm |  |  |  | 1
13600 | Cruzeta em aço 90x90x2000 mm 400daN |  |  |  | 1
7565 | Elo fusivel distr H 1A 500 mm |  |  |  | 1
7566 | Elo fusivel distr H 2A 500 mm |  |  |  | 1
7567 | Elo fusivel distr H 3A 500 mm |  |  |  | 1
7569 | Elo fusivel distr H 5A 500 mm |  |  |  | 1
7570 | Elo fusivel distr K 6A 500 mm |  |  |  | 1
7571 | Elo fusivel distr K 8A 500 mm |  |  |  | 1
7572 | Elo fusivel distr K 10A 500 mm |  |  |  | 1
7574 | Elo fusivel distr K 15A 500 mm |  |  |  | 1
6333 | Espaçador de rede secundária 5 fios |  |  |  | 1
5264 | Fio alumínio recozido 4 AWG |  |  |  | 1
5340 | Fio de cobre isolado AZUL 10mm2 750V |  |  |  | 1
18283 | Fio de cobre isolado AZUL 16mm2 750V |  |  |  | 1
5368 | Fio de cobre isolado PRETO 10mm2 750V |  |  |  | 1
5369 | Fio de cobre isolado PRETO 16mm2 750V |  |  |  | 1
5224 | INST. Fio de cobre nu meio-duro 16mm² |  |  |  | 1
17057 | RET. Fio de cobre nu meio-duro 16mm² |  |  |  | 1
5228 | Fio de cobre recozido 16mm² |  |  |  | 1
5627 | Fita alumínio 1x10mm |  |  |  | 1
255 | Fita auto-fusão 19mmx10m |  |  |  | 1
256 | Fita isolante adesiva - rolo 20 m |  |  |  | 1
2255 | Gancho Olhal 500dan |  |  |  | 1
6670 | Grampo term pass ca 4-1/0 caa 6-1/0 awg |  |  |  | 1
2167 | Haste aterramento aço-cu D13x2400 mm |  |  |  | 1
2154 | Haste âncora d16x2400mm |  |  |  | 1
5191 | Isolador disco porc d165mm 7,5kv |  |  |  | 1
5188 | Isolador disco vidro d165mm 7,5kv |  |  |  | 1
13692 | Isolador pilar porc. 25 KV |  |  |  | 1
5013 | Isolador roldana 76x79 mm |  |  |  | 1
14168 | Isolador tipo bastão 25 KV |  |  |  | 1
5035 | Isolador pino vidro. 2 corpos d35mm 25Kv |  |  |  | 1
5026 | Isolador pino porc. 2 corpos d35mm 25Kv |  |  |  | 1
5028 | Isolador pino porc. 1 corpo d25mm 15Kv |  |  |  | 1
5036 | Isolador pino vidro. 1 corpo d25mm 15Kv |  |  |  | 1
6721 | Luva emenda compressão CA 2 AWG |  |  |  | 1
6720 | Luva emenda compressão CA 4 AWG |  |  |  | 1
6722 | Luva emenda compressão CA 1/0 AWG |  |  |  | 1
6706 | Luva emenda compressão CAA 4 AWG |  |  |  | 1
6731 | Luva emenda compressão CU 25mm² |  |  |  | 1
6732 | Luva emenda compressão CU 35mm² |  |  |  | 1
6730 | Luva emenda compressão CU 16mm² |  |  |  | 1
6183 | Manilha sapatilha 5000 daN |  |  |  | 1
2181 | Mão francesa perfilada aço 726 mm |  |  |  | 1
2174 | Mão francesa plana aço 726 mm |  |  |  | 1
2242 | Olhal para parafuso 5000 daN |  |  |  | 1
13486 | Para raio distribuição 10KA 12KV |  |  |  | 1
1798 | Parafuso cab abaul D16 x 45 mm |  |  |  | 1
1799 | Parafuso cab abaul D16 x 70 mm |  |  |  | 1
1794 | Parafuso cab abaul D16 x 150 mm |  |  |  | 1
1620 | Parafuso cab quad D16 x 125 mm |  |  |  | 1
1666 | Parafuso cab quad D16 x 150 mm |  |  |  | 1
1670 | Parafuso cab quad D16 x 200 mm |  |  |  | 1
1624 | Parafuso cab quad D16 x 250 mm |  |  |  | 1
1625 | Parafuso cab quad D16 x 300 mm |  |  |  | 1
1626 | Parafuso cab quad D16 x 350 mm |  |  |  | 1
1639 | Parafuso cab quad D16 x 450 mm |  |  |  | 1
14182 | Pino fixação isolador pilar 25 x 20 mm |  |  |  | 1
14183 | Pino fixação isolador pilar 140 x 60 mm |  |  |  | 1
14185 | Pino fixação isolador pilar 200 x 60 mm |  |  |  | 1
2274 | Pino isolador cab. Chumbo d25mm 294mm |  |  |  | 1
2276 | Pino isolador cab. Chumbo d35mm 324mm |  |  |  | 1
4625 | Poste concreto circular 9m/ 150daN |  |  |  | 1
4627 | Poste concreto circular 10m/ 150daN |  |  |  | 1
4628 | Poste concreto circular 10m/ 300daN |  |  |  | 1
4629 | Poste concreto circular 10m/ 450daN |  |  |  | 1
4630 | Poste concreto circular 10m/ 600daN |  |  |  | 1
4632 | Poste concreto circular 10m/1000daN |  |  |  | 1
4635 | Poste concreto circular 11m/ 300daN |  |  |  | 1
4636 | Poste concreto circular 11m/ 450daN |  |  |  | 1
4637 | Poste concreto circular 11m/ 600daN |  |  |  | 1
4639 | Poste concreto circular 11m/1000daN |  |  |  | 1
4697 | Poste concreto circular 11m/2000daN |  |  |  | 1
4640 | Poste concreto circular 12m/300daN |  |  |  | 1
4642 | Poste concreto circular 12m/600daN |  |  |  | 1
4793 | Poste concreto DT 8m/ 150daN |  |  |  | 1
4872 | Poste concreto DT 9m/ 100daN |  |  |  | 1
4795 | Poste concreto DT 9m/ 150daN |  |  |  | 1
4803 | Poste concreto DT 9m/ 300daN |  |  |  | 1
4798 | Poste concreto DT 10m/ 150daN |  |  |  | 1
4800 | Poste concreto DT 10m/ 300daN |  |  |  | 1
4804 | Poste concreto DT 10m/ 600daN |  |  |  | 1
4801 | Poste concreto DT 10m/1000daN |  |  |  | 1
4806 | Poste concreto DT 11m/ 200daN |  |  |  | 1
4807 | Poste concreto DT 11m/ 300daN |  |  |  | 1
4815 | Poste concreto DT 11m/ 600daN |  |  |  | 1
4818 | Poste concreto DT 11m/1000daN |  |  |  | 1
4831 | Poste concreto DT 11m/1500daN |  |  |  | 1
4820 | Poste concreto DT 12m/300daN |  |  |  | 1
4821 | Poste concreto DT 12m/600daN |  |  |  | 1
4760 | Poste madeira leve 10m/150daN |  |  |  | 1
4715 | Poste madeira medio 10m/300daN |  |  |  | 1
2153 | Sapatilha cabo aço até 9,5 mm |  |  |  | 1
6181 | Seccionador pre-formado cerca |  |  |  | 1
2179 | Sela para cruzeta |  |  |  | 1
2086 | Suporte L p/chave/para-raios em cruzeta |  |  |  | 1
23180 | Suporte Para raios em Trafo |  |  |  | 1
2123 | Suporta T p/chave e para-raio estrut. U |  |  |  | 1
2097 | Suporte transformador Circular 210 mm |  |  |  | 1
2098 | Suporte transformador Circular 225 mm |  |  |  | 1
2099 | Suporte transformador Circular 240 mm |  |  |  | 1
2100 | Suporte transformador Circular 255 mm |  |  |  | 1
2105 | Suporte transformador Circular 270 mm |  |  |  | 1
2102 | Suporte transformador poste DT |  |  |  | 1
15241 | Suporte vertical para isolador pilar |  |  |  | 1
21321 | Terminal bucha saída transfomador 225kva |  |  |  | 1
6894 | Terminal al chave fca cb 4/0 AWG |  |  |  | 1
6895 | Terminal al chave faca cb 336,4 MCM |  |  |  | 1
4751 | Tora de madeira D200 x 1000 mm |  |  |  | 1
27289 | Transf monofásico 10KVA 440/220V 15KV |  |  |  | 1
27288 | Transf monofásico 15KVA 440/220V 15KV |  |  |  | 1
27287 | Transf monofásico 25KVA 440/220V 15KV |  |  |  | 1
7140 | Transf monofásico 37,5KVA 440/220V 15KV |  |  |  | 1
27283 | Transf trifásico 30KVA 380/220V 15KV |  |  |  | 1
27282 | Transf trifásico 45KVA 380/220V 15KV |  |  |  | 1
27281 | Transf trifásico 75KVA 380/220V 15KV |  |  |  | 1
27280 | Transf trifásico 112,5KVA 380/220V 15KV |  |  |  | 1
22167 | Transf trifásico 150KVA 380/220V 15KV |  |  |  | 1
7206 | Transf trifásico 225KVA 380/220V 15KV |  |  |  | 1
14172 | Transf trifásico 300KVA 380/220V 15KV |  |  |  | 1
7491 | Braço comum IP d25x1000mm |  |  |  | 1
5360 | Fio de cobre isolado 1,5mm2 750V |  |  |  | 1
16365 | Lâmpada vapor sódio 70 W |  |  |  | 1
20042 | Luminária fechada p/ l. VS 70W |  |  |  | 1
1812 | Porca quadrada D16 mm |  |  |  | 1
16461 | Reator p/lâmpada VS 70 W - 220 V |  |  |  | 1
7500 | Relê fotoelétrico 5A 220V c/base |  |  |  | 1
15750 | Cabo coberto rede compacta al 15kV 50mm |  |  |  | 1
15763 | Espaçador losangular para rede compacta |  |  |  | 1
15782 | Anel de amarração para espaçadores |  |  |  | 1
16331 | Isolador tipo pino polimérico 13,8kv |  |  |  | 1
16438 | Cabo mensageiro rede compacta 9,5mm EHS |  |  |  | 1
15784 | Braço tipo L para rede compacta 15kV |  |  |  | 1
15786 | Braço tipo C para rede compacta 15kV |  |  |  | 1
15792 | Estribo para braço tipo L para rede compacta |  |  |  | 1
16604 | Pino curto para isolador tipo pino polimérico 15kV |  |  |  | 1
18903 | Anel de amarração isolador polimérico |  |  |  | 1
15788 | Braço antibalanço rede compacta 15kV |  |  |  | 1
18930 | Protetor de conector (capa protetora) 15Kv |  |  |  | 1
18927 | Protetor de bucha 15kV |  |  |  | 1
18917 | Grampo de ancoragem para cabo coberto 15Kv |  |  |  | 1
18956 | Suporte afastador horizontal para rede coberta 15Kv |  |  |  | 1
18955 | Perfil "U" para rede compacta |  |  |  | 1
FINALIZA ESTUDO
EXCEL 2007
LIMPAR
FINALIZA ESTUDO
EXCEL 2003

## RUA LINDOLFO KLAUSEN (hidden)
RELAÇÃO DE MATERIAIS
PROJETISTA | LEONARDO DE CESAR MORAES
FU | 9654
ESTUDO
NOME | PREFEITURA MUNICIPAL DE GOVERNADOR CELSO RAMOS - SC | Elaborado por Jean E. Costanzi
OBRA | EXPANSÃO DE REDE PARA ATENDER IP.
LOCAL | RUA LINDOLFO KLAUSEN
MUNICIPIO | GOVERNADOR CELSO RAMOS - SC
km AT
km BT | 0.12
km MT
código | Descrição | INST. | RET. | REINS. | itens
2110 | Afastador armação sec. 250x900 mm |  |  |  | -
35032 | Alça preformada, serviço isolado 10/16mm 330mm |  |  |  | -
6603 | Alça preformada, serviço, cb cu 25mm2 |  |  |  | -
6615 | Alça pré-formada distribuição fio cu 2AW |  |  |  | -
6211 | Alça pré-form distr cb cu 1/0AWG |  |  |  | -
6150 | Alça pre-form. Distr. CA 336,4 MCM |  |  |  | -
6154 | Alça pre-form. Distr. CA/CAA 02 AWG |  |  |  | -
6156 | Alça pre-form. Distr. CA/CAA 2/0 AWG |  |  |  | -
6155 | Alça pre-form. Distr. CA/CAA 1/0 AWG |  |  |  | -
6167 | Alça pre-form. Estai aço 6,4mm |  |  |  | -
6168 | Alça pre-form. Estai aço 9,5mm |  |  |  | -
13814 | Alça pre-form. Distr. Cu 25 mm² |  |  |  | -
6615 | Alça pre-form. Distr. Cu 35 mm² |  |  |  | -
35997 | Alça pré-form. Distr. Cabo Mult. 35 mm² | 8 |  |  | 1
35998 | Alça pré-form. Distr. Cabo Mult. 50 mm² | 1 |  |  | 1
238 | Arame de aço galv. D4,0mm |  |  |  | -
2270 | Armação secundária 1 estribo |  |  |  | -
2271 | Armação secundária 2 estribos |  |  |  | -
2268 | Armação secundária 3 estribos haste |  |  |  | -
2269 | Armacao secundaria 4 estribos |  |  |  | -
15722 | Armação secundária 5 estribos haste |  |  |  | -
1827 | Arruela Quadrada 18x38x38x3mm |  | 1 |  | 1
23151 | Braçadeira Plástica 200 mm |  |  |  | -
21405 | Braçadeira Nylon 280 mm | 30 |  |  | 1
229 | Cabo aço galv MR/SM D6,4mm |  |  |  | -
230 | Cabo aço galv MR/SM D9,5mm |  |  |  | -
5274 | Cabo aluminio CA 04 AWG |  |  |  | -
5275 | Cabo alumínio CA 02 AWG |  |  |  | -
5276 | Cabo alumínio CA 1/0 AWG |  |  |  | -
5283 | Cabo alumínio CAA 04 AWG |  |  |  | -
5280 | Cabo alumínio CA 336,4MCM |  |  |  | -
15733 | Cabo cobre Multiplexado 1x10+10mm² |  |  |  | -
34171 | Cabo cobre Multiplexado 1x10+10mm² ISOLADO |  |  |  | -
34176 | Cabo cobre Multiplexado 3x10+10mm² ISOLADO |  |  |  | -
15774 | Cabo cobre Multiplexado 3x25+25mm² |  |  |  | -
15778 | Cabo cobre Multiplexado 3x35+35mm² |  |  |  | -
15776 | Cabo cobre Multiplexado 3x50+50mm² |  |  |  | -
15505 | Cabo alum. Multiplexado 1x10+10mm² |  |  |  | -
15527 | Cabo alum. Multiplexado 2x10+10mm² |  |  |  | -
15528 | Cabo alum. Multiplexado 3x10+10mm² |  |  |  | -
15541 | Cabo alum. Multiplexado 3x16+16mm² |  |  |  | -
15542 | Cabo alum. Multiplexado 3x25+25mm² |  |  |  | -
17924 | Cabo alum. Multiplexado 1x35+35mm² |  |  |  | -
21839 | Cabo alum. Multiplexado 2x35+35mm² |  |  |  | -
15553 | Cabo alum. Multiplexado 3x35+35mm² |  |  |  | -
34254 | Cabo alum. Multiplexado 3x50+35mm² | 112 |  |  | 1
34255 | Cabo alum. Multiplexado 3x70+50mm² |  |  |  | -
17928 | Cabo alum. Multiplexado 3x120+70mm² |  |  |  | -
5387 | Cabo cobre isol 25 mm2 750 V |  |  |  | -
5388 | Cabo cobre isol 35 mm2 750 V |  |  |  | -
5390 | Cabo cobre isol 70 mm2 750 V |  |  |  | -
5316 | Cabo cobre isol 120 mm2 750 V |  |  |  | -
5332 | Cabo cobre isol. Extra-flex 25 mm2 |  |  |  | -
5230 | Cabo cobre nú meio duro 25 mm2 TERRA | 3 |  |  | 1
5230 | Inst. Cabo cobre nú meio duro 25 mm2 BAIXA |  |  |  | -
32929 | RET. Cabo cobre nú meio duro 25 mm2 BAIXA RETIRADO |  |  |  | -
5230 | Cabo cobre nú meio duro 25 mm2 MÉDIA |  |  |  | -
5231 | Cabo cobre nú meio duro 35 mm2 |  |  |  | -
21131 | Capuz protetor para ponta de cabos |  |  |  | -
17032 | Cartucho Metálico azul |  |  |  | -
17031 | Cartucho Metálico vermelho |  |  |  | -
2145 | Chapa estai 3200 daN |  |  |  | -
7709 | Chave Faca 1p 15kv |  |  |  | -
7716 | Chave Faca 1p 25kv |  |  |  | -
7753 | Chave fusível base "C" 25KV 100A 6,3KA |  |  |  | -
7496 | Chave IP 1x50 198/242V NA |  |  |  | -
7497 | Chave IP 2x30 180/250V rele |  |  |  | -
1992 | Cinta poste circular D150 mm |  |  |  | -
1993 | Cinta poste circular D160 mm |  |  |  | -
1994 | Cinta poste circular D170 mm |  |  |  | -
1996 | Cinta poste circular D180 mm |  |  |  | -
1997 | Cinta poste circular D190 mm |  |  |  | -
1998 | Cinta poste circular D200 mm | 5 |  |  | 1
2000 | Cinta poste circular D210 mm |  |  |  | -
2001 | Cinta poste circular D220 mm
2002 | Cinta poste circular D230 mm | 2 |  |  | 1
2003 | Cinta poste circular D240 mm |  |  |  | -
2004 | Cinta poste circular D250 mm |  |  |  | -
2005 | Cinta poste circular D260 mm |  |  |  | -
2006 | Cinta poste circular D270 mm |  |  |  | -
2007 | Cinta poste circular D280 mm |  |  |  | -
2008 | Cinta poste circular D290 mm |  |  |  | -
2009 | Cinta poste circular D300 mm |  |  |  | -
2010 | Cinta poste circular D310 mm |  |  |  | -
2011 | Cinta poste circular D320 mm |  |  |  | -
2012 | Cinta poste circular D330 mm |  |  |  | -
2013 | Cinta poste circular D340 mm |  |  |  | -
2014 | Cinta poste circular D350 mm |  |  |  | -
2015 | Cinta poste circular D360 mm |  |  |  | -
14493 | Cinta poste circular D370 mm |  |  |  | -
2016 | Cinta poste circular D380 mm |  |  |  | -
2044 | Cinta poste circular D390 mm |  |  |  | -
2017 | Cinta poste circular D400 mm |  |  |  | -
2061 | Cinta poste retangular AT |  |  |  | -
2301 | Cinta poste retangular BT |  |  |  | -
6468 | Conector cunha Al Cb 2x2 - 1/0x4 AWG | 2 |  |  | 1
6469 | Conector cunha Al Cb 2x4 - 1/0x6 AWG | 1 |  |  | 1
6784 | Conector cunha Al Cb 4x4 - 2x6 AWG |  |  |  | -
6783 | Conector cunha Al Cb 6x4 - 6x6 AWG |  |  |  | -
6467 | Conector cunha Al Cb 1/0 x 2 AWG | 1 |  |  | 1
6466 | Conector cunha Al Cb 1/0 x 1/0 AWG |  |  |  | -
6404 | Conector cunha Al Cb 2/0 x 4 AWG |  |  |  | -
6405 | Conector cunha Al Cb 2/0 x 2 AWG |  |  |  | -
6406 | Conector cunha Al Cb 2/0x1/0 - 3/0x2 AWG |  |  |  | -
6407 | Conector cunha Al Cb 2/0x2/0 - 3/0x4 AWG |  |  |  | -
6464 | Conector cunha Al Cb 3/0x3/0 - 4/0x2/0 AWG |  |  |  | -
6414 | Conector cunha Al Cb 336,4 x 6 AWG |  |  |  | -
6417 | Conector cunha Al Cb 336,4 x 4 AWG |  |  |  | -
6418 | Conector cunha Al Cb 336,4 x 2 AWG |  |  |  | -
6449 | Conector cunha Al Cb 336,4 x 336,4 AWG |  |  |  | -
16180 | Conector cunha Al Cb 4/0 x 2 AWG |  |  |  | -
6461 | Conector cunha Al Cb 4/0 x 4 AWG |  |  |  | -
6409 | Conector cunha Al Cb 4/0 x 6 AWG |  |  |  | -
6783 | Conector cunha Al Cb 4 x 6 AWG |  |  |  | -
6462 | Conector cunha Al Cb 4/0 x 1/0 AWG |  |  |  | -
6786 | Conector cunha Cu Cb 25mm² x 25mm² |  |  |  | -
6805 | Conector cunha Cu Cb 25mm² x 16mm² |  |  |  | -
6787 | Conector cunha Cu Cb 35mm² x 35mm² x50mm²x25mm² |  |  |  | -
6806 | Conector cunha Cu Cb 50mm² x 16mm² x35mm²x25mm² |  |  |  | -
6807 | Conector cunha Cu Cb 70mm² x 16mm² |  |  |  | -
6791 | Conector cunha Cu Cb 70mm² x 35mm² |  |  |  | -
6809 | Conector cunha Cu Cb 120mm² x 16mm² |  |  |  | -
6790 | Conector cunha Cu Cb 120mm² x 25mm² |  |  |  | -
6794 | Conector cunha Cu Cb 120mm² x 35mm² |  |  |  | -
6788 | Conector cunha Cu Cb 70mm² x 25mm² |  |  |  | -
6383 | Conector cunha tipo 1 | 1 |  |  | 1
6382 | Conector cunha tipo 2 | 5 |  |  | 1
6381 | Conector cunha tipo 3 |  |  |  | -
6380 | Conector cunha tipo 4 |  |  |  | -
6384 | Conector cunha tipo 5 |  |  |  | -
6388 | Conector cunha tipo 6 |  |  |  | -
6385 | Conector cunha tipo 7 |  |  |  | -
6387 | Conector cunha tipo A |  |  |  | -
6386 | Conector cunha tipo B |  |  |  | -
6389 | Conector cunha tipo C |  |  |  | -
21755 | Conector de aterramento | 1 |  |  | 1
18530 | Conector perfurante 16-70 x 1,5-10 mm IP |  |  |  | -
18531 | Conector perfurante 16-70 x 6-35 mm² RAMAL | 10 |  |  | 1
18532 | Conector perfurante 35-70 x 35-70 mm² BIGODES | 12 |  |  | 1
18533 | Conector perfurante 50-120 x 6-35 mm |  |  |  | -
18534 | Conector perfurante 50-120 x 50-120 mm |  |  |  | -
18274 | Conjunto Grampo de supensão |  |  |  | -
19327 | Conjunto Parafuso para Terminal chave faca |  |  |  | -
14265 | Cruzeta de concreto 2100mm 400 daN |  |  |  | -
4925 | Cruzeta de concreto 2400mm 400 daN |  |  |  | -
4895 | Cruzeta de madeira 90x112,5x2400 mm |  |  |  | -
13600 | Cruzeta em aço 90x90x2000 mm 400daN |  |  |  | -
7565 | Elo fusivel distr H 1A 500 mm |  |  |  | -
7566 | Elo fusivel distr H 2A 500 mm |  |  |  | -
7567 | Elo fusivel distr H 3A 500 mm |  |  |  | -
7569 | Elo fusivel distr H 5A 500 mm |  |  |  | -
7570 | Elo fusivel distr K 6A 500 mm |  |  |  | -
7571 | Elo fusivel distr K 8A 500 mm |  |  |  | -
7572 | Elo fusivel distr K 10A 500 mm |  |  |  | -
7574 | Elo fusivel distr K 15A 500 mm |  |  |  | -
6333 | Espaçador de rede secundária 5 fios |  |  |  | -
5264 | Fio alumínio recozido 4 AWG |  |  |  | -
5340 | Fio de cobre isolado AZUL 10mm2 750V |  |  |  | -
18283 | Fio de cobre isolado AZUL 16mm2 750V |  |  |  | -
16464 | Fio de cobre isolado PRETO 10mm2 750V |  |  |  | -
5369 | Fio de cobre isolado PRETO 16mm2 750V |  |  |  | -
5224 | INST. Fio de cobre nu meio-duro 16mm² |  |  |  | -
17057 | RET. Fio de cobre nu meio-duro 16mm² RETIRADO |  |  |  | -
5228 | Fio de cobre recozido 16mm² |  |  |  | -
5627 | Fita alumínio 1x10mm |  |  |  | -
255 | Fita auto-fusão 19mmx10m | 1 |  |  | 1
256 | Fita isolante adesiva - rolo 20 m | 1 |  |  | 1
2255 | Gancho Olhal 500dan |  |  |  | -
5959 | GEL TRATAMENTO QUIMICO ATERR 2Kg P/ HASTE
6670 | Grampo term pass ca 4-1/0 caa 6-1/0 awg |  |  |  | -
2167 | Haste aterramento aço-cu D13x2400 mm | 1 |  |  | 1
2154 | Haste âncora d16x2400mm |  |  |  | -
5191 | Isolador disco porc d165mm 7,5kv |  |  |  | -
5188 | Isolador disco vidro d165mm 7,5kv |  |  |  | -
13692 | Isolador pilar porc. 25 KV |  |  |  | -
5013 | Isolador roldana 76x79 mm |  |  |  | -
14168 | Isolador tipo bastão 25 KV |  |  |  | -
5035 | Isolador pino vidro. 2 corpos d35mm 25Kv |  |  |  | -
5026 | Isolador pino porc. 2 corpos d35mm 25Kv |  |  |  | -
5028 | Isolador pino porc. 1 corpo d25mm 15Kv |  |  |  | -
5036 | Isolador pino vidro. 1 corpo d25mm 15Kv |  |  |  | -
6721 | Luva emenda compressão CA 2 AWG |  |  |  | -
6720 | Luva emenda compressão CA 4 AWG |  |  |  | -
6722 | Luva emenda compressão CA 1/0 AWG |  |  |  | -
6706 | Luva emenda compressão CAA 4 AWG |  |  |  | -
6731 | Luva emenda compressão CU 25mm² |  |  |  | -
6732 | Luva emenda compressão CU 35mm² |  |  |  | -
6730 | Luva emenda compressão CU 16mm² |  |  |  | -
25583 | LUVA EMENDA COMPR PRE-ISOLADA AL 35MM2 |  |  |  | -
25584 | LUVA EMENDA COMPR PRE-ISOLADA AL 50MM2 |  |  |  | -
25585 | LUVA EMENDA COMPR PRE-ISOLADA AL 70MM2
25587 | LUVA EMENDA COMPR PRE-ISOLADA AL 120MM2 |  |  |  | -
6183 | Manilha sapatilha 5000 daN |  |  |  | -
2181 | Mão francesa perfilada aço 726 mm |  |  |  | -
2174 | Mão francesa plana aço 726 mm |  |  |  | -
2242 | Olhal para parafuso 5000 daN | 13 | 2 |  | 1
13486 | Para raio distribuição 10KA 12KV |  |  |  | -
16525 | Para raio BT 280 V |  |  |  | -
1798 | Parafuso cab abaul D16 x 45 mm | 13 |  |  | 1
1799 | Parafuso cab abaul D16 x 70 mm |  |  |  | -
1794 | Parafuso cab abaul D16 x 150 mm |  |  |  | -
1620 | Parafuso cab quad D16 x 125 mm |  |  |  | -
1666 | Parafuso cab quad D16 x 150 mm |  |  |  | -
1670 | Parafuso cab quad D16 x 200 mm |  |  |  | -
1624 | Parafuso cab quad D16 x 250 mm |  | 1 |  | 1
1625 | Parafuso cab quad D16 x 300 mm |  |  |  | -
1626 | Parafuso cab quad D16 x 350 mm |  |  |  | -
1639 | Parafuso cab quad D16 x 450 mm |  |  |  | -
14182 | Pino fixação isolador pilar 25 x 20 mm |  |  |  | -
14183 | Pino fixação isolador pilar 140 x 60 mm |  |  |  | -
14185 | Pino fixação isolador pilar 200 x 60 mm |  |  |  | -
2274 | Pino isolador cab. Chumbo d25mm 294mm |  |  |  | -
2276 | Pino isolador cab. Chumbo d35mm 324mm |  |  |  | -
4625 | Poste concreto circular 9m/ 150daN |  |  |  | -
4627 | Poste concreto circular 10m/ 150daN |  |  |  | -
4628 | Poste concreto circular 10m/ 300daN | 3 |  |  | 1
4629 | Poste concreto circular 10m/ 450daN |  |  |  | -
4630 | Poste concreto circular 10m/ 600daN | 2 |  |  | 1
4632 | Poste concreto circular 10m/1000daN |  |  |  | -
4635 | Poste concreto circular 11m/ 300daN |  |  |  | -
4636 | Poste concreto circular 11m/ 450daN |  |  |  | -
4637 | Poste concreto circular 11m/ 600daN |  |  |  | -
4639 | Poste concreto circular 11m/1000daN |  |  |  | -
4697 | Poste concreto circular 11m/2000daN |  |  |  | -
4640 | Poste concreto circular 12m/300daN |  |  |  | -
4642 | Poste concreto circular 12m/600daN |  |  |  | -
4793 | Poste concreto DT 8m/ 150daN |  |  |  | -
4872 | Poste concreto DT 9m/ 100daN |  |  |  | -
4795 | Poste concreto DT 9m/ 150daN |  |  |  | -
4803 | Poste concreto DT 9m/ 300daN |  | 1 |  | 1
4798 | Poste concreto DT 10m/ 150daN |  |  |  | -
4800 | Poste concreto DT 10m/ 300daN |  |  |  | -
4804 | Poste concreto DT 10m/ 600daN |  |  |  | -
4801 | Poste concreto DT 10m/1000daN |  |  |  | -
4806 | Poste concreto DT 11m/ 200daN |  |  |  | -
4807 | Poste concreto DT 11m/ 300daN |  |  |  | -
4815 | Poste concreto DT 11m/ 600daN |  |  |  | -
4818 | Poste concreto DT 11m/1000daN |  |  |  | -
4831 | Poste concreto DT 11m/1500daN |  |  |  | -
4820 | Poste concreto DT 12m/300daN |  |  |  | -
4821 | Poste concreto DT 12m/600daN |  |  |  | -
4760 | Poste madeira leve 10m/150daN |  |  |  | -
4715 | Poste madeira medio 10m/300daN |  |  |  | -
7292 | RELIGADOR AUTOMAT 13,8KV 400A 10KA POSTE VELHO |  |  |  | -
18433 | RELIGADOR AUTOMAT 13,8KV 560A 12KA POSTE NOVO
2153 | Sapatilha cabo aço até 9,5 mm | 9 | 1 |  | 1
6181 | Seccionador pre-formado cerca |  |  |  | -
2179 | Sela para cruzeta |  |  |  | -
15241 | Suporte vertical isolador pilar |  |  |  | -
2086 | Suporte L p/chave/para-raios em cruzeta |  |  |  | -
23180 | Suporte Para raios em Trafo |  |  |  | -
2123 | Suporta T p/chave e para-raio estrut. U |  |  |  | -
2097 | Suporte transformador Circular 210 mm |  |  |  | -
2098 | Suporte transformador Circular 225 mm |  |  |  | -
2099 | Suporte transformador Circular 240 mm |  |  |  | -
2100 | Suporte transformador Circular 255 mm |  |  |  | -
2105 | Suporte transformador Circular 270 mm |  |  |  | -
2102 | Suporte transformador poste DT |  |  |  | -
15241 | Suporte vertical para isolador pilar |  |  |  | -
21321 | Conetor terminal reto CU+SN CB 120mm2 02 |  |  |  | -
6894 | Terminal al chave fca cb 4/0 AWG |  |  |  | -
6895 | Terminal al chave faca cb 336,4 MCM |  |  |  | -
21319 | CONECTOR TERMINAL CU 70MM2 2F
21317 | CONECTOR TERMINAL CU 35MM2 2F
21134 | TERMINAL COMPRESSAO PRE-ISOLADO 70 MM2
25588 | TERMINAL COMPRES PRE-ISOL BT 120MM2
4751 | Tora de madeira D200 x 1000 mm | 1 |  |  | 1
27289 | Transf monofásico 10KVA 440/220V 15KV |  |  |  | -
27288 | Transf monofásico 15KVA 440/220V 15KV |  |  |  | -
27287 | Transf monofásico 25KVA 440/220V 15KV |  |  |  | -
7140 | Transf monofásico 37,5KVA 440/220V 15KV |  |  |  | -
27283 | Transf trifásico 30KVA 380/220V 15KV |  |  |  | -
27282 | Transf trifásico 45KVA 380/220V 15KV |  |  |  | -
27281 | Transf trifásico 75KVA 380/220V 15KV |  |  |  | -
27280 | Transf trifásico 112,5KVA 380/220V 15KV |  |  |  | -
7194 | Transf trifásico 150KVA 380/220V 15KV |  |  |  | -
7206 | Transf trifásico 225KVA 380/220V 15KV |  |  |  | -
14172 | Transf trifásico 300KVA 380/220V 15KV |  |  |  | -
7491 | Braço comum IP d25x1000mm |  |  |  | -
5360 | Fio de cobre isolado 1,5mm2 750V |  |  |  | -
16365 | Lâmpada vapor sódio 70 W |  |  |  | -
16331 | Isolador pino polimerico 15KV 25x60MM |  |  |  | -
1812 | Porca quadrada D16 mm |  |  |  | -
2241 | Porca Olhal 16mm Acço/Ferro |  |  |  | -
7500 | Relê fotoelétrico 5A 220V c/base |  |  |  | -
15750 | Cabo coberto rede compacta al 15kV 50mm |  |  |  | -
15763 | Espaçador losangular para rede compacta |  |  |  | -
15782 | Anel de amarração para espaçadores (KIT) |  |  |  | -
18903 | Anel de amarração para isolador polimérico |  |  |  | -
16331 | Isolador tipo pino polimérico 13,8kv |  |  |  | -
16438 | Cabo mensageiro rede compacta 9,5mm EHS |  |  |  | -
15791 | Cantoneira auxiliar |  |  |  | -
15787 | Braço tipo C para rede compacta 15kV |  |  |  | -
15785 | Braço tipo L para rede compacta 25kV |  |  |  | -
18955 | Perfil "U" para rede compacta |  |  |  | -
15790 | Suporte Z rede para rede compacta |  |  |  | -
18956 | Suporte afastador horizontal para rede compacta |  |  |  | -
16458 | Suporte horizontal para rede compacta 15kV |  |  |  | -
15792 | Estribo para braço tipo L para rede compacta |  |  |  | -
16604 | Pino curto para isolador tipo pino polimérico D 25,00 MM 15KV |  |  |  | -
30377 | CABO COBERTO COBRE XLPE 15 KV 16 MM2 |  |  |  | -
15789 | Braço antibalanço rede compacta 25kV |  |  |  | -
18930 | Protetor de conector (capa protetora) 15Kv |  |  |  | -
18927 | Protetor de bucha 15kV |  |  |  | -
18917 | Grampo de ancoragem para cabo coberto 15Kv |  |  |  | -
|  |  |  | FIM | 1
1
| MATERIAIS RETIRADOS |  |  |  | 1
1
código | Descrição | QTDE | BOM | SUCATA | 1
2110 | Afastador armação sec. 250x900 mm |  |  |  | 1
6150 | Alça pre-form. Distr. CA 336,4 MCM |  |  |  | 1
6154 | Alça pre-form. Distr. CA/CAA 02 AWG |  |  |  | 1
6153 | Alça pre-form. Distr. CA/CAA 04 AWG |  |  |  | 1
6155 | Alça pre-form. Distr. CA/CAA 1/0 AWG |  |  |  | 1
6167 | Alça pre-form. Estai aço 6,4mm |  |  |  | 1
6168 | Alça pre-form. Estai aço 9,5mm |  |  |  | 1
15391 | Alça pre-form. Serviço cobre 10 mm² |  |  |  | 1
15442 | Alça pre-form. Serviço cb al 10 mm² |  |  |  | 1
238 | Arame de aço galv. D4,0mm |  |  |  | 1
2270 | Armação secundária 1 estribo |  |  |  | 1
2271 | Armação secundária 2 estribos |  |  |  | 1
2268 | Armação secundária 3 estribos haste |  |  |  | 1
2269 | Armacao secundaria 4 estribos |  |  |  | 1
15722 | Armação secundária 5 estribos haste |  |  |  | 1
1827 | Arruela Quadrada 18x38x38x3mm |  |  |  | 1
23151 | Braçadeira Plástica 200 mm |  |  |  | 1
229 | Cabo aço galv MR/SM D6,4mm |  |  |  | 1
230 | Cabo aço galv MR/SM D9,5mm |  |  |  | 1
5274 | Cabo aluminio CA 04 AWG |  |  |  | 1
5275 | Cabo alumínio CA 02 AWG |  |  |  | 1
5276 | Cabo alumínio CA 1/0 AWG |  |  |  | 1
5283 | Cabo alumínio CAA 04 AWG |  |  |  | 1
5280 | Cabo alumínio CA 336,4MCM |  |  |  | 1
15733 | Cabo cobre Multiplexado 1x10+10mm² |  |  |  | 1
15772 | Cabo cobre Multiplexado 2x10+10mm² |  |  |  | 1
15775 | Cabo cobre Multiplexado 3x10+10mm² |  |  |  | 1
15505 | Cabo alum. Multiplexado 1x10+10mm² |  |  |  | 1
15527 | Cabo alum. Multiplexado 2x10+10mm² |  |  |  | 1
15528 | Cabo alum. Multiplexado 3x10+10mm² |  |  |  | 1
15541 | Cabo alum. Multiplexado 3x16+16mm² |  |  |  | 1
15542 | Cabo alum. Multiplexado 3x25+25mm² |  |  |  | 1
17924 | Cabo alum. Multiplexado 1x35+35mm² |  |  |  | 1
21839 | Cabo alum. Multiplexado 2x35+35mm² |  |  |  | 1
15553 | Cabo alum. Multiplexado 3x35+35mm² |  |  |  | 1
34254 | Cabo alum. Multiplexado 3x50+35mm² |  |  |  | 1
34255 | Cabo alum. Multiplexado 3x70+50mm² |  |  |  | 1
17928 | Cabo alum. Multiplexado 3x120+70mm² |  |  |  | 1
5387 | Cabo cobre isol 25 mm2 750 V |  |  |  | 1
5388 | Cabo cobre isol 35 mm2 750 V |  |  |  | 1
5390 | Cabo cobre isol 70 mm2 750 V |  |  |  | 1
5316 | Cabo cobre isol 120 mm2 750 V |  |  |  | 1
5332 | Cabo cobre isol. Extra-flex 25 mm2 |  |  |  | 1
5230 | Cabo cobre nú meio duro 25 mm2 TERRA |  |  |  | 1
5230 | Inst. Cabo cobre nú meio duro 25 mm2 BAIXA |  |  |  | 1
32929 | RET. Cabo cobre nú meio duro 25 mm2 BAIXA |  |  |  | 1
5230 | Cabo cobre nú meio duro 25 mm2 MÉDIA |  |  |  | 1
5231 | Cabo cobre nú meio duro 35 mm2 |  |  |  | 1
21131 | Capuz protetor para ponta de cabos |  |  |  | 1
17032 | Cartucho Metálico azul |  |  |  | 1
17031 | Cartucho Metálico vermelho |  |  |  | 1
2145 | Chapa estai 3200 daN |  |  |  | 1
7709 | Chave Faca 1p 15kv |  |  |  | 1
7716 | Chave Faca 1p 25kv |  |  |  | 1
7753 | Chave fusível base "C" 25KV 100A 6,3KA |  |  |  | 1
7496 | Chave IP 1x50 198/242V NA |  |  |  | 1
7497 | Chave IP 2x30 180/250V rele |  |  |  | 1
1992 | Cinta poste circular D150 mm |  |  |  | 1
1993 | Cinta poste circular D160 mm |  |  |  | 1
1994 | Cinta poste circular D170 mm |  |  |  | 1
1996 | Cinta poste circular D180 mm |  |  |  | 1
1997 | Cinta poste circular D190 mm |  |  |  | 1
1998 | Cinta poste circular D200 mm |  |  |  | 1
2000 | Cinta poste circular D210 mm |  |  |  | 1
2001 | Cinta poste circular D220 mm |  |  |  | 1
2002 | Cinta poste circular D230 mm |  |  |  | 1
2003 | Cinta poste circular D240 mm |  |  |  | 1
2004 | Cinta poste circular D250 mm |  |  |  | 1
2005 | Cinta poste circular D260 mm |  |  |  | 1
2006 | Cinta poste circular D270 mm |  |  |  | 1
2007 | Cinta poste circular D280 mm |  |  |  | 1
2008 | Cinta poste circular D290 mm |  |  |  | 1
2009 | Cinta poste circular D300 mm |  |  |  | 1
2010 | Cinta poste circular D310 mm |  |  |  | 1
2011 | Cinta poste circular D320 mm |  |  |  | 1
2012 | Cinta poste circular D330 mm |  |  |  | 1
2013 | Cinta poste circular D340 mm |  |  |  | 1
2014 | Cinta poste circular D350 mm |  |  |  | 1
2015 | Cinta poste circular D360 mm |  |  |  | 1
14493 | Cinta poste circular D370 mm |  |  |  | 1
2016 | Cinta poste circular D380 mm |  |  |  | 1
2044 | Cinta poste circular D390 mm |  |  |  | 1
2017 | Cinta poste circular D400 mm |  |  |  | 1
2061 | Cinta poste retangular AT |  |  |  | 1
2301 | Cinta poste retangular BT |  |  |  | 1
6468 | Conector cunha Al Cb 2x2 - 1/0x4 AWG |  |  |  | 1
6785 | Conector cunha Al Cb 2x4 - 1/0x6 AWG |  |  |  | 1
6784 | Conector cunha Al Cb 4x4 - 2x6 AWG |  |  |  | 1
6783 | Conector cunha Al Cb 6x4 - 6x6 AWG |  |  |  | 1
6467 | Conector cunha Al Cb 1/0 x 2 AWG |  |  |  | 1
6466 | Conector cunha Al Cb 1/0 x 1/0 AWG |  |  |  | 1
6404 | Conector cunha Al Cb 2/0 x 4 AWG |  |  |  | 1
6405 | Conector cunha Al Cb 2/0 x 2 AWG |  |  |  | 1
6406 | Conector cunha Al Cb 2/0x1/0 - 3/0x2 AWG |  |  |  | 1
6407 | Conector cunha Al Cb 2/0x2/0 - 3/0x4 AWG |  |  |  | 1
6464 | Conector cunha Al Cb 3/0x3/0 - 4/0x2/0 AWG |  |  |  | 1
6414 | Conector cunha Al Cb 336,4 x 6 AWG |  |  |  | 1
6417 | Conector cunha Al Cb 336,4 x 4 AWG |  |  |  | 1
6418 | Conector cunha Al Cb 336,4 x 2 AWG |  |  |  | 1
6449 | Conector cunha Al Cb 336,4 x 336,4 AWG |  |  |  | 1
16180 | Conector cunha Al Cb 4/0 x 2 AWG |  |  |  | 1
6461 | Conector cunha Al Cb 4/0 x 4 AWG |  |  |  | 1
6409 | Conector cunha Al Cb 4/0 x 6 AWG |  |  |  | 1
6783 | Conector cunha Al Cb 4 x 6 AWG |  |  |  | 1
6462 | Conector cunha Al Cb 4/0 x 1/0 AWG |  |  |  | 1
6786 | Conector cunha Cu Cb 25mm² x 25mm² |  |  |  | 1
6805 | Conector cunha Cu Cb 25mm² x 16mm² |  |  |  | 1
6787 | Conector cunha Cu Cb 35mm² x 35mm² x50mm²x25mm² |  |  |  | 1
6806 | Conector cunha Cu Cb 50mm² x 16mm² x35mm²x25mm² |  |  |  | 1
6807 | Conector cunha Cu Cb 70mm² x 16mm² |  |  |  | 1
6791 | Conector cunha Cu Cb 70mm² x 35mm² |  |  |  | 1
6809 | Conector cunha Cu Cb 120mm² x 16mm² |  |  |  | 1
6790 | Conector cunha Cu Cb 120mm² x 25mm² |  |  |  | 1
6794 | Conector cunha Cu Cb 120mm² x 35mm² |  |  |  | 1
6788 | Conector cunha Cu Cb 70mm² x 25mm² |  |  |  | 1
6383 | Conector cunha tipo 1 |  |  |  | 1
6382 | Conector cunha tipo 2 |  |  |  | 1
6381 | Conector cunha tipo 3 |  |  |  | 1
6380 | Conector cunha tipo 4 |  |  |  | 1
6384 | Conector cunha tipo 5 |  |  |  | 1
6388 | Conector cunha tipo 6 |  |  |  | 1
6385 | Conector cunha tipo 7 |  |  |  | 1
6387 | Conector cunha tipo A |  |  |  | 1
6386 | Conector cunha tipo B |  |  |  | 1
6389 | Conector cunha tipo C |  |  |  | 1
21818 | Conector de aterramento |  |  |  | 1
18530 | Conector perfurante 16-70 x 1,5-10 mm IP |  |  |  | 1
18531 | Conector perfurante 16-70 x 6-35 mm² RAMAL |  |  |  | 1
18532 | Conector perfurante 35-70 x 35-70 mm² BIGODES |  |  |  | 1
18533 | Conector perfurante 50-120 x 6-35 mm |  |  |  | 1
18534 | Conector perfurante 50-120 x 50-120 mm |  |  |  | 1
18274 | Conjunto Grampo de supensão |  |  |  | 1
19327 | Conjunto Parafuso para Terminal chave faca |  |  |  | 1
14265 | Cruzeta de concreto 2100mm 400 daN |  |  |  | 1
4925 | Cruzeta de concreto 2400mm 400 daN |  |  |  | 1
4895 | Cruzeta de madeira 90x112,5x2400 mm |  |  |  | 1
13600 | Cruzeta em aço 90x90x2000 mm 400daN |  |  |  | 1
7565 | Elo fusivel distr H 1A 500 mm |  |  |  | 1
7566 | Elo fusivel distr H 2A 500 mm |  |  |  | 1
7567 | Elo fusivel distr H 3A 500 mm |  |  |  | 1
7569 | Elo fusivel distr H 5A 500 mm |  |  |  | 1
7570 | Elo fusivel distr K 6A 500 mm |  |  |  | 1
7571 | Elo fusivel distr K 8A 500 mm |  |  |  | 1
7572 | Elo fusivel distr K 10A 500 mm |  |  |  | 1
7574 | Elo fusivel distr K 15A 500 mm |  |  |  | 1
6333 | Espaçador de rede secundária 5 fios |  |  |  | 1
5264 | Fio alumínio recozido 4 AWG |  |  |  | 1
5340 | Fio de cobre isolado AZUL 10mm2 750V |  |  |  | 1
18283 | Fio de cobre isolado AZUL 16mm2 750V |  |  |  | 1
5368 | Fio de cobre isolado PRETO 10mm2 750V |  |  |  | 1
5369 | Fio de cobre isolado PRETO 16mm2 750V |  |  |  | 1
5224 | INST. Fio de cobre nu meio-duro 16mm² |  |  |  | 1
17057 | RET. Fio de cobre nu meio-duro 16mm² |  |  |  | 1
5228 | Fio de cobre recozido 16mm² |  |  |  | 1
5627 | Fita alumínio 1x10mm |  |  |  | 1
255 | Fita auto-fusão 19mmx10m |  |  |  | 1
256 | Fita isolante adesiva - rolo 20 m |  |  |  | 1
2255 | Gancho Olhal 500dan |  |  |  | 1
6670 | Grampo term pass ca 4-1/0 caa 6-1/0 awg |  |  |  | 1
2167 | Haste aterramento aço-cu D13x2400 mm |  |  |  | 1
2154 | Haste âncora d16x2400mm |  |  |  | 1
5191 | Isolador disco porc d165mm 7,5kv |  |  |  | 1
5188 | Isolador disco vidro d165mm 7,5kv |  |  |  | 1
13692 | Isolador pilar porc. 25 KV |  |  |  | 1
5013 | Isolador roldana 76x79 mm |  |  |  | 1
14168 | Isolador tipo bastão 25 KV |  |  |  | 1
5035 | Isolador pino vidro. 2 corpos d35mm 25Kv |  |  |  | 1
5026 | Isolador pino porc. 2 corpos d35mm 25Kv |  |  |  | 1
5028 | Isolador pino porc. 1 corpo d25mm 15Kv |  |  |  | 1
5036 | Isolador pino vidro. 1 corpo d25mm 15Kv |  |  |  | 1
6721 | Luva emenda compressão CA 2 AWG |  |  |  | 1
6720 | Luva emenda compressão CA 4 AWG |  |  |  | 1
6722 | Luva emenda compressão CA 1/0 AWG |  |  |  | 1
6706 | Luva emenda compressão CAA 4 AWG |  |  |  | 1
6731 | Luva emenda compressão CU 25mm² |  |  |  | 1
6732 | Luva emenda compressão CU 35mm² |  |  |  | 1
6730 | Luva emenda compressão CU 16mm² |  |  |  | 1
6183 | Manilha sapatilha 5000 daN |  |  |  | 1
2181 | Mão francesa perfilada aço 726 mm |  |  |  | 1
2174 | Mão francesa plana aço 726 mm |  |  |  | 1
2242 | Olhal para parafuso 5000 daN |  |  |  | 1
13486 | Para raio distribuição 10KA 12KV |  |  |  | 1
1798 | Parafuso cab abaul D16 x 45 mm |  |  |  | 1
1799 | Parafuso cab abaul D16 x 70 mm |  |  |  | 1
1794 | Parafuso cab abaul D16 x 150 mm |  |  |  | 1
1620 | Parafuso cab quad D16 x 125 mm |  |  |  | 1
1666 | Parafuso cab quad D16 x 150 mm |  |  |  | 1
1670 | Parafuso cab quad D16 x 200 mm |  |  |  | 1
1624 | Parafuso cab quad D16 x 250 mm |  |  |  | 1
1625 | Parafuso cab quad D16 x 300 mm |  |  |  | 1
1626 | Parafuso cab quad D16 x 350 mm |  |  |  | 1
1639 | Parafuso cab quad D16 x 450 mm |  |  |  | 1
14182 | Pino fixação isolador pilar 25 x 20 mm |  |  |  | 1
14183 | Pino fixação isolador pilar 140 x 60 mm |  |  |  | 1
14185 | Pino fixação isolador pilar 200 x 60 mm |  |  |  | 1
2274 | Pino isolador cab. Chumbo d25mm 294mm |  |  |  | 1
2276 | Pino isolador cab. Chumbo d35mm 324mm |  |  |  | 1
4625 | Poste concreto circular 9m/ 150daN |  |  |  | 1
4627 | Poste concreto circular 10m/ 150daN |  |  |  | 1
4628 | Poste concreto circular 10m/ 300daN |  |  |  | 1
4629 | Poste concreto circular 10m/ 450daN |  |  |  | 1
4630 | Poste concreto circular 10m/ 600daN |  |  |  | 1
4632 | Poste concreto circular 10m/1000daN |  |  |  | 1
4635 | Poste concreto circular 11m/ 300daN |  |  |  | 1
4636 | Poste concreto circular 11m/ 450daN |  |  |  | 1
4637 | Poste concreto circular 11m/ 600daN |  |  |  | 1
4639 | Poste concreto circular 11m/1000daN |  |  |  | 1
4697 | Poste concreto circular 11m/2000daN |  |  |  | 1
4640 | Poste concreto circular 12m/300daN |  |  |  | 1
4642 | Poste concreto circular 12m/600daN |  |  |  | 1
4793 | Poste concreto DT 8m/ 150daN |  |  |  | 1
4872 | Poste concreto DT 9m/ 100daN |  |  |  | 1
4795 | Poste concreto DT 9m/ 150daN |  |  |  | 1
4803 | Poste concreto DT 9m/ 300daN |  |  |  | 1
4798 | Poste concreto DT 10m/ 150daN |  |  |  | 1
4800 | Poste concreto DT 10m/ 300daN |  |  |  | 1
4804 | Poste concreto DT 10m/ 600daN |  |  |  | 1
4801 | Poste concreto DT 10m/1000daN |  |  |  | 1
4806 | Poste concreto DT 11m/ 200daN |  |  |  | 1
4807 | Poste concreto DT 11m/ 300daN |  |  |  | 1
4815 | Poste concreto DT 11m/ 600daN |  |  |  | 1
4818 | Poste concreto DT 11m/1000daN |  |  |  | 1
4831 | Poste concreto DT 11m/1500daN |  |  |  | 1
4820 | Poste concreto DT 12m/300daN |  |  |  | 1
4821 | Poste concreto DT 12m/600daN |  |  |  | 1
4760 | Poste madeira leve 10m/150daN |  |  |  | 1
4715 | Poste madeira medio 10m/300daN |  |  |  | 1
2153 | Sapatilha cabo aço até 9,5 mm |  |  |  | 1
6181 | Seccionador pre-formado cerca |  |  |  | 1
2179 | Sela para cruzeta |  |  |  | 1
2086 | Suporte L p/chave/para-raios em cruzeta |  |  |  | 1
23180 | Suporte Para raios em Trafo |  |  |  | 1
2123 | Suporta T p/chave e para-raio estrut. U |  |  |  | 1
2097 | Suporte transformador Circular 210 mm |  |  |  | 1
2098 | Suporte transformador Circular 225 mm |  |  |  | 1
2099 | Suporte transformador Circular 240 mm |  |  |  | 1
2100 | Suporte transformador Circular 255 mm |  |  |  | 1
2105 | Suporte transformador Circular 270 mm |  |  |  | 1
2102 | Suporte transformador poste DT |  |  |  | 1
15241 | Suporte vertical para isolador pilar |  |  |  | 1
21321 | Terminal bucha saída transfomador 225kva |  |  |  | 1
6894 | Terminal al chave fca cb 4/0 AWG |  |  |  | 1
6895 | Terminal al chave faca cb 336,4 MCM |  |  |  | 1
4751 | Tora de madeira D200 x 1000 mm |  |  |  | 1
27289 | Transf monofásico 10KVA 440/220V 15KV |  |  |  | 1
27288 | Transf monofásico 15KVA 440/220V 15KV |  |  |  | 1
27287 | Transf monofásico 25KVA 440/220V 15KV |  |  |  | 1
7140 | Transf monofásico 37,5KVA 440/220V 15KV |  |  |  | 1
27283 | Transf trifásico 30KVA 380/220V 15KV |  |  |  | 1
27282 | Transf trifásico 45KVA 380/220V 15KV |  |  |  | 1
27281 | Transf trifásico 75KVA 380/220V 15KV |  |  |  | 1
27280 | Transf trifásico 112,5KVA 380/220V 15KV |  |  |  | 1
22167 | Transf trifásico 150KVA 380/220V 15KV |  |  |  | 1
7206 | Transf trifásico 225KVA 380/220V 15KV |  |  |  | 1
14172 | Transf trifásico 300KVA 380/220V 15KV |  |  |  | 1
7491 | Braço comum IP d25x1000mm |  |  |  | 1
5360 | Fio de cobre isolado 1,5mm2 750V |  |  |  | 1
16365 | Lâmpada vapor sódio 70 W |  |  |  | 1
20042 | Luminária fechada p/ l. VS 70W |  |  |  | 1
1812 | Porca quadrada D16 mm |  |  |  | 1
16461 | Reator p/lâmpada VS 70 W - 220 V |  |  |  | 1
7500 | Relê fotoelétrico 5A 220V c/base |  |  |  | 1
15750 | Cabo coberto rede compacta al 15kV 50mm |  |  |  | 1
15763 | Espaçador losangular para rede compacta |  |  |  | 1
15782 | Anel de amarração para espaçadores |  |  |  | 1
16331 | Isolador tipo pino polimérico 13,8kv |  |  |  | 1
16438 | Cabo mensageiro rede compacta 9,5mm EHS |  |  |  | 1
15784 | Braço tipo L para rede compacta 15kV |  |  |  | 1
15786 | Braço tipo C para rede compacta 15kV |  |  |  | 1
15792 | Estribo para braço tipo L para rede compacta |  |  |  | 1
16604 | Pino curto para isolador tipo pino polimérico 15kV |  |  |  | 1
18903 | Anel de amarração isolador polimérico |  |  |  | 1
15788 | Braço antibalanço rede compacta 15kV |  |  |  | 1
18930 | Protetor de conector (capa protetora) 15Kv |  |  |  | 1
18927 | Protetor de bucha 15kV |  |  |  | 1
18917 | Grampo de ancoragem para cabo coberto 15Kv |  |  |  | 1
18956 | Suporte afastador horizontal para rede coberta 15Kv |  |  |  | 1
18955 | Perfil "U" para rede compacta |  |  |  | 1
FINALIZA ESTUDO
EXCEL 2007
LIMPAR
FINALIZA ESTUDO
EXCEL 2003

## SV. NEUZETI LUIZ DE AZEVEDO RIG (hidden)
RELAÇÃO DE MATERIAIS
PROJETISTA | LEONARDO CESAR MORAES
FU | 9651
ESTUDO
NOME | PREFEITURA MUNICIPAL DE GOVERNADOR CELSO RAMOS - SC | Elaborado por Jean E. Costanzi
OBRA | EXPANSÃO DE REDE PARA ATENDER IP.
LOCAL | SV. NEUZETI LUIZ DE AZEVEDO RIGHI
MUNICIPIO | GOVERNADOR CELSO RAMOS - SC
km AT
km BT | 0.072
km MT
código | Descrição | INST. | RET. | REINS. | itens
2113 | Afastador armação sec. 500x900 mm | 1 |  |  | 1
17252 | Alça preformada, serviço, cb cu 16mm2 |  |  |  | -
6603 | Alça preformada, serviço, cb cu 25mm2 |  |  |  | -
6615 | Alça pré-formada distribuição fio cu 2AW |  |  |  | -
6211 | Alça pré-form distr cb cu 1/0AWG |  |  |  | -
6150 | Alça pre-form. Distr. CA 336,4 MCM |  |  |  | -
6154 | Alça pre-form. Distr. CA/CAA 02 AWG |  |  |  | -
6156 | Alça pre-form. Distr. CA/CAA 2/0 AWG |  |  |  | -
6155 | Alça pre-form. Distr. CA/CAA 1/0 AWG |  |  |  | -
6167 | Alça pre-form. Estai aço 6,4mm |  |  |  | -
6168 | Alça pre-form. Estai aço 9,5mm |  |  |  | -
13814 | Alça pre-form. Distr. Cu 25 mm² |  |  |  | -
6615 | Alça pre-form. Distr. Cu 35 mm² |  |  |  | -
35997 | Alça pré-form. Distr. Cabo Mult. 35 mm² | 2 |  |  | 1
35998 | Alça pré-form. Distr. Cabo Mult. 50 mm² |  |  |  | -
238 | Arame de aço galv. D4,0mm |  |  |  | -
2270 | Armação secundária 1 estribo |  |  |  | -
2271 | Armação secundária 2 estribos |  | 5 |  | 1
2268 | Armação secundária 3 estribos haste |  | 2 |  | 1
2269 | Armacao secundaria 4 estribos |  |  |  | -
15722 | Armação secundária 5 estribos haste |  |  |  | -
1827 | Arruela Quadrada 18x38x38x3mm |  |  |  | -
23151 | Braçadeira Plástica 200 mm |  |  |  | -
21405 | Braçadeira Nylon 280 mm | 24 |  |  | 1
229 | Cabo aço galv MR/SM D6,4mm |  |  |  | -
230 | Cabo aço galv MR/SM D9,5mm |  |  |  | -
5274 | Cabo aluminio CA 04 AWG |  |  |  | -
5275 | Cabo alumínio CA 02 AWG |  |  |  | -
5276 | Cabo alumínio CA 1/0 AWG |  |  |  | -
5283 | Cabo alumínio CAA 04 AWG |  |  |  | -
5280 | Cabo alumínio CA 336,4MCM |  |  |  | -
15733 | Cabo cobre Multiplexado 1x10+10mm² |  |  |  | -
34172 | Cabo cobre Multiplexado 1x10+10mm² ISOLADO |  |  |  | -
15775 | Cabo cobre Multiplexado 3x10+10mm² |  |  |  | -
15774 | Cabo cobre Multiplexado 3x25+25mm² |  |  |  | -
15778 | Cabo cobre Multiplexado 3x35+35mm² |  |  |  | -
15776 | Cabo cobre Multiplexado 3x50+50mm² |  |  |  | -
15505 | Cabo alum. Multiplexado 1x10+10mm² |  |  |  | -
15527 | Cabo alum. Multiplexado 2x10+10mm² |  |  |  | -
15528 | Cabo alum. Multiplexado 3x10+10mm² |  |  |  | -
15541 | Cabo alum. Multiplexado 3x16+16mm² |  |  |  | -
15542 | Cabo alum. Multiplexado 3x25+25mm² |  |  |  | -
17924 | Cabo alum. Multiplexado 1x35+35mm² |  |  |  | -
21839 | Cabo alum. Multiplexado 2x35+35mm² |  |  |  | -
15553 | Cabo alum. Multiplexado 3x35+35mm² |  |  |  | -
34254 | Cabo alum. Multiplexado 3x50+35mm² | 80 |  |  | 1
34255 | Cabo alum. Multiplexado 3x70+50mm² |  |  |  | -
17928 | Cabo alum. Multiplexado 3x120+70mm² |  |  |  | -
5387 | Cabo cobre isol 25 mm2 750 V |  |  |  | -
5388 | Cabo cobre isol 35 mm2 750 V |  |  |  | -
5390 | Cabo cobre isol 70 mm2 750 V |  |  |  | -
5316 | Cabo cobre isol 120 mm2 750 V |  |  |  | -
5332 | Cabo cobre isol. Extra-flex 25 mm2 |  |  |  | -
5230 | Cabo cobre nú meio duro 25 mm2 TERRA | 2.2 | 32 |  | 1
5230 | Inst. Cabo cobre nú meio duro 25 mm2 BAIXA |  |  |  | -
32929 | RET. Cabo cobre nú meio duro 25 mm2 BAIXA RETIRADO |  |  |  | -
5230 | Cabo cobre nú meio duro 25 mm2 MÉDIA |  |  |  | -
5231 | Cabo cobre nú meio duro 35 mm2 |  |  |  | -
21131 | Capuz protetor para ponta de cabos |  |  |  | -
17032 | Cartucho Metálico azul |  |  |  | -
17031 | Cartucho Metálico vermelho |  |  |  | -
2145 | Chapa estai 3200 daN |  |  |  | -
7709 | Chave Faca 1p 15kv |  |  |  | -
7716 | Chave Faca 1p 25kv |  |  |  | -
7753 | Chave fusível base "C" 25KV 100A 6,3KA |  |  |  | -
7496 | Chave IP 1x50 198/242V NA |  |  |  | -
7497 | Chave IP 2x30 180/250V rele |  |  |  | -
1992 | Cinta poste circular D150 mm |  |  |  | -
1993 | Cinta poste circular D160 mm |  |  |  | -
1994 | Cinta poste circular D170 mm |  |  |  | -
1996 | Cinta poste circular D180 mm |  |  |  | -
1997 | Cinta poste circular D190 mm |  |  |  | -
1998 | Cinta poste circular D200 mm | 3 | 2 |  | 1
2000 | Cinta poste circular D210 mm | 1 | 2 |  | 1
2001 | Cinta poste circular D220 mm |  |  |  | -
2002 | Cinta poste circular D230 mm | 3 | 2 |  | 1
2003 | Cinta poste circular D240 mm |  | 2 |  | 1
2004 | Cinta poste circular D250 mm |  |  |  | -
2005 | Cinta poste circular D260 mm |  |  |  | -
2006 | Cinta poste circular D270 mm |  |  |  | -
2007 | Cinta poste circular D280 mm |  |  |  | -
2008 | Cinta poste circular D290 mm |  |  |  | -
2009 | Cinta poste circular D300 mm |  |  |  | -
2010 | Cinta poste circular D310 mm |  |  |  | -
2011 | Cinta poste circular D320 mm |  |  |  | -
2012 | Cinta poste circular D330 mm |  |  |  | -
2013 | Cinta poste circular D340 mm |  |  |  | -
2014 | Cinta poste circular D350 mm |  |  |  | -
2015 | Cinta poste circular D360 mm |  |  |  | -
14493 | Cinta poste circular D370 mm |  |  |  | -
2016 | Cinta poste circular D380 mm |  |  |  | -
2044 | Cinta poste circular D390 mm |  |  |  | -
2017 | Cinta poste circular D400 mm |  |  |  | -
2061 | Cinta poste retangular AT |  |  |  | -
2301 | Cinta poste retangular BT |  |  |  | -
6468 | Conector cunha Al Cb 2x2 - 1/0x4 AWG | 2 |  |  | 1
6469 | Conector cunha Al Cb 2x4 - 1/0x6 AWG |  |  |  | -
6784 | Conector cunha Al Cb 4x4 - 2x6 AWG |  |  |  | -
6783 | Conector cunha Al Cb 6x4 - 6x6 AWG |  |  |  | -
6467 | Conector cunha Al Cb 1/0 x 2 AWG | 1 |  |  | 1
6466 | Conector cunha Al Cb 1/0 x 1/0 AWG |  |  |  | -
6404 | Conector cunha Al Cb 2/0 x 4 AWG |  |  |  | -
6405 | Conector cunha Al Cb 2/0 x 2 AWG |  |  |  | -
6406 | Conector cunha Al Cb 2/0x1/0 - 3/0x2 AWG |  |  |  | -
6407 | Conector cunha Al Cb 2/0x2/0 - 3/0x4 AWG |  |  |  | -
6464 | Conector cunha Al Cb 3/0x3/0 - 4/0x2/0 AWG |  |  |  | -
6414 | Conector cunha Al Cb 336,4 x 6 AWG |  |  |  | -
6417 | Conector cunha Al Cb 336,4 x 4 AWG |  |  |  | -
6418 | Conector cunha Al Cb 336,4 x 2 AWG |  |  |  | -
6449 | Conector cunha Al Cb 336,4 x 336,4 AWG |  |  |  | -
16180 | Conector cunha Al Cb 4/0 x 2 AWG |  |  |  | -
6461 | Conector cunha Al Cb 4/0 x 4 AWG |  |  |  | -
6409 | Conector cunha Al Cb 4/0 x 6 AWG |  |  |  | -
6783 | Conector cunha Al Cb 4 x 6 AWG |  |  |  | -
6462 | Conector cunha Al Cb 4/0 x 1/0 AWG |  |  |  | -
6786 | Conector cunha Cu Cb 25mm² x 25mm² |  |  |  | -
6805 | Conector cunha Cu Cb 25mm² x 16mm² |  |  |  | -
6787 | Conector cunha Cu Cb 35mm² x 35mm² x50mm²x25mm² |  |  |  | -
6806 | Conector cunha Cu Cb 50mm² x 16mm² x35mm²x25mm² |  |  |  | -
6807 | Conector cunha Cu Cb 70mm² x 16mm² |  |  |  | -
6791 | Conector cunha Cu Cb 70mm² x 35mm² |  |  |  | -
6809 | Conector cunha Cu Cb 120mm² x 16mm² |  |  |  | -
6790 | Conector cunha Cu Cb 120mm² x 25mm² |  |  |  | -
6794 | Conector cunha Cu Cb 120mm² x 35mm² |  |  |  | -
6788 | Conector cunha Cu Cb 70mm² x 25mm² |  |  |  | -
6383 | Conector cunha tipo 1 | 1 |  |  | 1
6382 | Conector cunha tipo 2 | 11 |  |  | 1
6381 | Conector cunha tipo 3 |  |  |  | -
6380 | Conector cunha tipo 4 |  |  |  | -
6384 | Conector cunha tipo 5 |  |  |  | -
6388 | Conector cunha tipo 6 |  |  |  | -
6385 | Conector cunha tipo 7 |  |  |  | -
6387 | Conector cunha tipo A |  |  |  | -
6386 | Conector cunha tipo B |  |  |  | -
6389 | Conector cunha tipo C |  |  |  | -
21755 | Conector de aterramento | 1 |  |  | 1
18530 | Conector perfurante 16-70 x 1,5-10 mm IP |  |  |  | -
18531 | Conector perfurante 16-70 x 6-35 mm² RAMAL | 11 |  |  | 1
18532 | Conector perfurante 35-70 x 35-70 mm² BIGODES | 9 |  |  | 1
18533 | Conector perfurante 50-120 x 6-35 mm |  |  |  | -
18534 | Conector perfurante 50-120 x 50-120 mm |  |  |  | -
18274 | Conjunto Grampo de supensão | 2 |  |  | 1
19327 | Conjunto Parafuso para Terminal chave faca |  |  |  | -
14265 | Cruzeta de concreto 2100mm 400 daN |  |  |  | -
4925 | Cruzeta de concreto 2400mm 400 daN |  |  |  | -
4895 | Cruzeta de madeira 90x112,5x2400 mm |  |  |  | -
13600 | Cruzeta em aço 90x90x2000 mm 400daN |  |  |  | -
7565 | Elo fusivel distr H 1A 500 mm |  |  |  | -
7566 | Elo fusivel distr H 2A 500 mm |  |  |  | -
7567 | Elo fusivel distr H 3A 500 mm |  |  |  | -
7569 | Elo fusivel distr H 5A 500 mm |  |  |  | -
7570 | Elo fusivel distr K 6A 500 mm |  |  |  | -
7571 | Elo fusivel distr K 8A 500 mm |  |  |  | -
7572 | Elo fusivel distr K 10A 500 mm |  |  |  | -
7574 | Elo fusivel distr K 15A 500 mm |  |  |  | -
6333 | Espaçador de rede secundária 5 fios |  |  |  | -
5264 | Fio alumínio recozido 4 AWG |  |  |  | -
5340 | Fio de cobre isolado AZUL 10mm2 750V |  |  |  | -
18283 | Fio de cobre isolado AZUL 16mm2 750V |  |  |  | -
16464 | Fio de cobre isolado PRETO 10mm2 750V |  |  |  | -
5369 | Fio de cobre isolado PRETO 16mm2 750V |  |  |  | -
5224 | INST. Fio de cobre nu meio-duro 16mm² |  |  |  | -
17057 | RET. Fio de cobre nu meio-duro 16mm² RETIRADO |  |  |  | -
5228 | Fio de cobre recozido 16mm² |  |  |  | -
5627 | Fita alumínio 1x10mm |  |  |  | -
255 | Fita auto-fusão 19mmx10m | 1 |  |  | 1
256 | Fita isolante adesiva - rolo 20 m | 1 |  |  | 1
2255 | Gancho Olhal 500dan |  |  |  | -
5959 | GEL TRATAMENTO QUIMICO ATERR 2Kg P/ HASTE
6670 | Grampo term pass ca 4-1/0 caa 6-1/0 awg |  |  |  | -
2167 | Haste aterramento aço-cu D13x2400 mm | 1 |  |  | 1
2154 | Haste âncora d16x2400mm |  |  |  | -
5191 | Isolador disco porc d165mm 7,5kv |  |  |  | -
5188 | Isolador disco vidro d165mm 7,5kv |  |  |  | -
13692 | Isolador pilar porc. 25 KV |  |  |  | -
5013 | Isolador roldana 76x79 mm |  | 12 |  | 1
14168 | Isolador tipo bastão 25 KV |  |  |  | -
5035 | Isolador pino vidro. 2 corpos d35mm 25Kv |  |  |  | -
5026 | Isolador pino porc. 2 corpos d35mm 25Kv |  |  |  | -
5028 | Isolador pino porc. 1 corpo d25mm 15Kv |  |  |  | -
5036 | Isolador pino vidro. 1 corpo d25mm 15Kv |  |  |  | -
6721 | Luva emenda compressão CA 2 AWG |  |  |  | -
6720 | Luva emenda compressão CA 4 AWG |  |  |  | -
6722 | Luva emenda compressão CA 1/0 AWG |  |  |  | -
6706 | Luva emenda compressão CAA 4 AWG |  |  |  | -
6731 | Luva emenda compressão CU 25mm² |  |  |  | -
6732 | Luva emenda compressão CU 35mm² |  |  |  | -
6730 | Luva emenda compressão CU 16mm² |  |  |  | -
25583 | LUVA EMENDA COMPR PRE-ISOLADA AL 35MM2 |  |  |  | -
25584 | LUVA EMENDA COMPR PRE-ISOLADA AL 50MM2 |  |  |  | -
25585 | LUVA EMENDA COMPR PRE-ISOLADA AL 70MM2
25587 | LUVA EMENDA COMPR PRE-ISOLADA AL 120MM2 |  |  |  | -
6183 | Manilha sapatilha 5000 daN |  |  |  | -
2181 | Mão francesa perfilada aço 726 mm |  |  |  | -
2174 | Mão francesa plana aço 726 mm |  |  |  | -
2242 | Olhal para parafuso 5000 daN | 9 |  |  | 1
13486 | Para raio distribuição 10KA 12KV |  |  |  | -
16525 | Para raio BT 280 V |  |  |  | -
1798 | Parafuso cab abaul D16 x 45 mm | 7 |  |  | 1
1799 | Parafuso cab abaul D16 x 70 mm | 4 |  |  | 1
1794 | Parafuso cab abaul D16 x 150 mm |  |  |  | -
1620 | Parafuso cab quad D16 x 125 mm |  |  |  | -
1666 | Parafuso cab quad D16 x 150 mm |  |  |  | -
1670 | Parafuso cab quad D16 x 200 mm |  |  |  | -
1624 | Parafuso cab quad D16 x 250 mm |  |  |  | -
1625 | Parafuso cab quad D16 x 300 mm |  |  |  | -
1626 | Parafuso cab quad D16 x 350 mm |  |  |  | -
1639 | Parafuso cab quad D16 x 450 mm |  |  |  | -
14182 | Pino fixação isolador pilar 25 x 20 mm |  |  |  | -
14183 | Pino fixação isolador pilar 140 x 60 mm |  |  |  | -
14185 | Pino fixação isolador pilar 200 x 60 mm |  |  |  | -
2274 | Pino isolador cab. Chumbo d25mm 294mm |  |  |  | -
2276 | Pino isolador cab. Chumbo d35mm 324mm |  |  |  | -
4625 | Poste concreto circular 9m/ 150daN |  |  |  | -
4627 | Poste concreto circular 10m/ 150daN |  |  |  | -
4628 | Poste concreto circular 10m/ 300daN | 2 | 1 |  | 1
4629 | Poste concreto circular 10m/ 450daN |  |  |  | -
4630 | Poste concreto circular 10m/ 600daN | 1 |  |  | 1
4632 | Poste concreto circular 10m/1000daN |  |  |  | -
4635 | Poste concreto circular 11m/ 300daN |  |  |  | -
4636 | Poste concreto circular 11m/ 450daN |  |  |  | -
4637 | Poste concreto circular 11m/ 600daN |  |  |  | -
4639 | Poste concreto circular 11m/1000daN |  |  |  | -
4697 | Poste concreto circular 11m/2000daN |  |  |  | -
4640 | Poste concreto circular 12m/300daN |  |  |  | -
4642 | Poste concreto circular 12m/600daN |  |  |  | -
4793 | Poste concreto DT 8m/ 150daN |  |  |  | -
4872 | Poste concreto DT 9m/ 100daN |  |  |  | -
4795 | Poste concreto DT 9m/ 150daN |  |  |  | -
4803 | Poste concreto DT 9m/ 300daN |  |  |  | -
4798 | Poste concreto DT 10m/ 150daN |  |  |  | -
4800 | Poste concreto DT 10m/ 300daN |  |  |  | -
4804 | Poste concreto DT 10m/ 600daN |  |  |  | -
4801 | Poste concreto DT 10m/1000daN |  |  |  | -
4806 | Poste concreto DT 11m/ 200daN |  |  |  | -
34186 | Caixa de passagem tipo A 650x410x855mm | 1 |  |  | 1
34191 | Tampa Ferro para caixa A - 41x65x85cm | 1 |  |  | 1
23171 | Eletroduto corrugado em pead 1.1/2" | 20 |  |  | 1
36633 | Cabo flexivel isolado 1Kv EPR 10mm² Preto | 30 |  |  | 1
36636 | Cabo flexivel isolado 1Kv EPR 10mm² Azul | 30 |  |  | 1
36634 | Cabo flexivel isolado 1Kv EPR 10mm² Vermelho | 30 |  |  | 1
36635 | Cabo flexivel isolado 1Kv EPR 10mm² Branco | 30 |  |  | 1
4715 | Poste madeira medio 10m/300daN |  |  |  | -
7292 | RELIGADOR AUTOMAT 13,8KV 400A 10KA POSTE VELHO |  |  |  | -
18433 | RELIGADOR AUTOMAT 13,8KV 560A 12KA POSTE NOVO
2153 | Sapatilha cabo aço até 9,5 mm | 3 |  |  | 1
6181 | Seccionador pre-formado cerca |  |  |  | -
2179 | Sela para cruzeta |  |  |  | -
15241 | Suporte vertical isolador pilar |  |  |  | -
2086 | Suporte L p/chave/para-raios em cruzeta |  |  |  | -
23180 | Suporte Para raios em Trafo |  |  |  | -
2123 | Suporta T p/chave e para-raio estrut. U |  |  |  | -
2097 | Suporte transformador Circular 210 mm |  |  |  | -
2098 | Suporte transformador Circular 225 mm |  |  |  | -
2099 | Suporte transformador Circular 240 mm |  |  |  | -
2100 | Suporte transformador Circular 255 mm |  |  |  | -
2105 | Suporte transformador Circular 270 mm |  |  |  | -
2102 | Suporte transformador poste DT |  |  |  | -
15241 | Suporte vertical para isolador pilar |  |  |  | -
21321 | Conetor terminal reto CU+SN CB 120mm2 02 |  |  |  | -
6894 | Terminal al chave fca cb 4/0 AWG |  |  |  | -
6895 | Terminal al chave faca cb 336,4 MCM |  |  |  | -
21319 | CONECTOR TERMINAL CU 70MM2 2F
21317 | CONECTOR TERMINAL CU 35MM2 2F
21134 | TERMINAL COMPRESSAO PRE-ISOLADO 70 MM2
25588 | TERMINAL COMPRES PRE-ISOL BT 120MM2
4751 | Tora de madeira D200 x 1000 mm |  |  |  | -
27289 | Transf monofásico 10KVA 440/220V 15KV |  |  |  | -
27288 | Transf monofásico 15KVA 440/220V 15KV |  |  |  | -
27287 | Transf monofásico 25KVA 440/220V 15KV |  |  |  | -
7140 | Transf monofásico 37,5KVA 440/220V 15KV |  |  |  | -
27283 | Transf trifásico 30KVA 380/220V 15KV |  |  |  | -
27282 | Transf trifásico 45KVA 380/220V 15KV |  |  |  | -
27281 | Transf trifásico 75KVA 380/220V 15KV |  |  |  | -
27280 | Transf trifásico 112,5KVA 380/220V 15KV |  |  |  | -
7194 | Transf trifásico 150KVA 380/220V 15KV |  |  |  | -
7206 | Transf trifásico 225KVA 380/220V 15KV |  |  |  | -
14172 | Transf trifásico 300KVA 380/220V 15KV |  |  |  | -
7491 | Braço comum IP d25x1000mm |  |  |  | -
5360 | Fio de cobre isolado 1,5mm2 750V |  |  |  | -
16365 | Lâmpada vapor sódio 70 W |  |  |  | -
16331 | Isolador pino polimerico 15KV 25x60MM |  |  |  | -
1812 | Porca quadrada D16 mm |  |  |  | -
2241 | Porca Olhal 16mm Acço/Ferro |  |  |  | -
7500 | Relê fotoelétrico 5A 220V c/base |  |  |  | -
15750 | Cabo coberto rede compacta al 15kV 50mm |  |  |  | -
15763 | Espaçador losangular para rede compacta |  |  |  | -
15782 | Anel de amarração para espaçadores (KIT) |  |  |  | -
18903 | Anel de amarração para isolador polimérico |  |  |  | -
16331 | Isolador tipo pino polimérico 13,8kv |  |  |  | -
16438 | Cabo mensageiro rede compacta 9,5mm EHS |  |  |  | -
15791 | Cantoneira auxiliar |  |  |  | -
15787 | Braço tipo C para rede compacta 15kV |  |  |  | -
15785 | Braço tipo L para rede compacta 25kV |  |  |  | -
18955 | Perfil "U" para rede compacta |  |  |  | -
15790 | Suporte Z rede para rede compacta |  |  |  | -
18956 | Suporte afastador horizontal para rede compacta |  |  |  | -
16458 | Suporte horizontal para rede compacta 15kV |  |  |  | -
15792 | Estribo para braço tipo L para rede compacta |  |  |  | -
16604 | Pino curto para isolador tipo pino polimérico D 25,00 MM 15KV |  |  |  | -
30377 | CABO COBERTO COBRE XLPE 15 KV 16 MM2 |  |  |  | -
15789 | Braço antibalanço rede compacta 25kV |  |  |  | -
18930 | Protetor de conector (capa protetora) 15Kv |  |  |  | -
18927 | Protetor de bucha 15kV |  |  |  | -
18917 | Grampo de ancoragem para cabo coberto 15Kv |  |  |  | -
|  |  |  | FIM | 1
1
| MATERIAIS RETIRADOS |  |  |  | 1
1
código | Descrição | QTDE | BOM | SUCATA | 1
2110 | Afastador armação sec. 250x900 mm |  |  |  | 1
6150 | Alça pre-form. Distr. CA 336,4 MCM |  |  |  | 1
6154 | Alça pre-form. Distr. CA/CAA 02 AWG |  |  |  | 1
6153 | Alça pre-form. Distr. CA/CAA 04 AWG |  |  |  | 1
6155 | Alça pre-form. Distr. CA/CAA 1/0 AWG |  |  |  | 1
6167 | Alça pre-form. Estai aço 6,4mm |  |  |  | 1
6168 | Alça pre-form. Estai aço 9,5mm |  |  |  | 1
15391 | Alça pre-form. Serviço cobre 10 mm² |  |  |  | 1
15442 | Alça pre-form. Serviço cb al 10 mm² |  |  |  | 1
238 | Arame de aço galv. D4,0mm |  |  |  | 1
2270 | Armação secundária 1 estribo |  |  |  | 1
2271 | Armação secundária 2 estribos |  |  |  | 1
2268 | Armação secundária 3 estribos haste |  |  |  | 1
2269 | Armacao secundaria 4 estribos |  |  |  | 1
15722 | Armação secundária 5 estribos haste |  |  |  | 1
1827 | Arruela Quadrada 18x38x38x3mm |  |  |  | 1
23151 | Braçadeira Plástica 200 mm |  |  |  | 1
229 | Cabo aço galv MR/SM D6,4mm |  |  |  | 1
230 | Cabo aço galv MR/SM D9,5mm |  |  |  | 1
5274 | Cabo aluminio CA 04 AWG |  |  |  | 1
5275 | Cabo alumínio CA 02 AWG |  |  |  | 1
5276 | Cabo alumínio CA 1/0 AWG |  |  |  | 1
5283 | Cabo alumínio CAA 04 AWG |  |  |  | 1
5280 | Cabo alumínio CA 336,4MCM |  |  |  | 1
15733 | Cabo cobre Multiplexado 1x10+10mm² |  |  |  | 1
15772 | Cabo cobre Multiplexado 2x10+10mm² |  |  |  | 1
15775 | Cabo cobre Multiplexado 3x10+10mm² |  |  |  | 1
15505 | Cabo alum. Multiplexado 1x10+10mm² |  |  |  | 1
15527 | Cabo alum. Multiplexado 2x10+10mm² |  |  |  | 1
15528 | Cabo alum. Multiplexado 3x10+10mm² |  |  |  | 1
15541 | Cabo alum. Multiplexado 3x16+16mm² |  |  |  | 1
15542 | Cabo alum. Multiplexado 3x25+25mm² |  |  |  | 1
17924 | Cabo alum. Multiplexado 1x35+35mm² |  |  |  | 1
21839 | Cabo alum. Multiplexado 2x35+35mm² |  |  |  | 1
15553 | Cabo alum. Multiplexado 3x35+35mm² |  |  |  | 1
34254 | Cabo alum. Multiplexado 3x50+35mm² |  |  |  | 1
34255 | Cabo alum. Multiplexado 3x70+50mm² |  |  |  | 1
17928 | Cabo alum. Multiplexado 3x120+70mm² |  |  |  | 1
5387 | Cabo cobre isol 25 mm2 750 V |  |  |  | 1
5388 | Cabo cobre isol 35 mm2 750 V |  |  |  | 1
5390 | Cabo cobre isol 70 mm2 750 V |  |  |  | 1
5316 | Cabo cobre isol 120 mm2 750 V |  |  |  | 1
5332 | Cabo cobre isol. Extra-flex 25 mm2 |  |  |  | 1
5230 | Cabo cobre nú meio duro 25 mm2 TERRA |  |  |  | 1
5230 | Inst. Cabo cobre nú meio duro 25 mm2 BAIXA |  |  |  | 1
32929 | RET. Cabo cobre nú meio duro 25 mm2 BAIXA |  |  |  | 1
5230 | Cabo cobre nú meio duro 25 mm2 MÉDIA |  |  |  | 1
5231 | Cabo cobre nú meio duro 35 mm2 |  |  |  | 1
21131 | Capuz protetor para ponta de cabos |  |  |  | 1
17032 | Cartucho Metálico azul |  |  |  | 1
17031 | Cartucho Metálico vermelho |  |  |  | 1
2145 | Chapa estai 3200 daN |  |  |  | 1
7709 | Chave Faca 1p 15kv |  |  |  | 1
7716 | Chave Faca 1p 25kv |  |  |  | 1
7753 | Chave fusível base "C" 25KV 100A 6,3KA |  |  |  | 1
7496 | Chave IP 1x50 198/242V NA |  |  |  | 1
7497 | Chave IP 2x30 180/250V rele |  |  |  | 1
1992 | Cinta poste circular D150 mm |  |  |  | 1
1993 | Cinta poste circular D160 mm |  |  |  | 1
1994 | Cinta poste circular D170 mm |  |  |  | 1
1996 | Cinta poste circular D180 mm |  |  |  | 1
1997 | Cinta poste circular D190 mm |  |  |  | 1
1998 | Cinta poste circular D200 mm |  |  |  | 1
2000 | Cinta poste circular D210 mm |  |  |  | 1
2001 | Cinta poste circular D220 mm |  |  |  | 1
2002 | Cinta poste circular D230 mm |  |  |  | 1
2003 | Cinta poste circular D240 mm |  |  |  | 1
2004 | Cinta poste circular D250 mm |  |  |  | 1
2005 | Cinta poste circular D260 mm |  |  |  | 1
2006 | Cinta poste circular D270 mm |  |  |  | 1
2007 | Cinta poste circular D280 mm |  |  |  | 1
2008 | Cinta poste circular D290 mm |  |  |  | 1
2009 | Cinta poste circular D300 mm |  |  |  | 1
2010 | Cinta poste circular D310 mm |  |  |  | 1
2011 | Cinta poste circular D320 mm |  |  |  | 1
2012 | Cinta poste circular D330 mm |  |  |  | 1
2013 | Cinta poste circular D340 mm |  |  |  | 1
2014 | Cinta poste circular D350 mm |  |  |  | 1
2015 | Cinta poste circular D360 mm |  |  |  | 1
14493 | Cinta poste circular D370 mm |  |  |  | 1
2016 | Cinta poste circular D380 mm |  |  |  | 1
2044 | Cinta poste circular D390 mm |  |  |  | 1
2017 | Cinta poste circular D400 mm |  |  |  | 1
2061 | Cinta poste retangular AT |  |  |  | 1
2301 | Cinta poste retangular BT |  |  |  | 1
6468 | Conector cunha Al Cb 2x2 - 1/0x4 AWG |  |  |  | 1
6785 | Conector cunha Al Cb 2x4 - 1/0x6 AWG |  |  |  | 1
6784 | Conector cunha Al Cb 4x4 - 2x6 AWG |  |  |  | 1
6783 | Conector cunha Al Cb 6x4 - 6x6 AWG |  |  |  | 1
6467 | Conector cunha Al Cb 1/0 x 2 AWG |  |  |  | 1
6466 | Conector cunha Al Cb 1/0 x 1/0 AWG |  |  |  | 1
6404 | Conector cunha Al Cb 2/0 x 4 AWG |  |  |  | 1
6405 | Conector cunha Al Cb 2/0 x 2 AWG |  |  |  | 1
6406 | Conector cunha Al Cb 2/0x1/0 - 3/0x2 AWG |  |  |  | 1
6407 | Conector cunha Al Cb 2/0x2/0 - 3/0x4 AWG |  |  |  | 1
6464 | Conector cunha Al Cb 3/0x3/0 - 4/0x2/0 AWG |  |  |  | 1
6414 | Conector cunha Al Cb 336,4 x 6 AWG |  |  |  | 1
6417 | Conector cunha Al Cb 336,4 x 4 AWG |  |  |  | 1
6418 | Conector cunha Al Cb 336,4 x 2 AWG |  |  |  | 1
6449 | Conector cunha Al Cb 336,4 x 336,4 AWG |  |  |  | 1
16180 | Conector cunha Al Cb 4/0 x 2 AWG |  |  |  | 1
6461 | Conector cunha Al Cb 4/0 x 4 AWG |  |  |  | 1
6409 | Conector cunha Al Cb 4/0 x 6 AWG |  |  |  | 1
6783 | Conector cunha Al Cb 4 x 6 AWG |  |  |  | 1
6462 | Conector cunha Al Cb 4/0 x 1/0 AWG |  |  |  | 1
6786 | Conector cunha Cu Cb 25mm² x 25mm² |  |  |  | 1
6805 | Conector cunha Cu Cb 25mm² x 16mm² |  |  |  | 1
6787 | Conector cunha Cu Cb 35mm² x 35mm² x50mm²x25mm² |  |  |  | 1
6806 | Conector cunha Cu Cb 50mm² x 16mm² x35mm²x25mm² |  |  |  | 1
6807 | Conector cunha Cu Cb 70mm² x 16mm² |  |  |  | 1
6791 | Conector cunha Cu Cb 70mm² x 35mm² |  |  |  | 1
6809 | Conector cunha Cu Cb 120mm² x 16mm² |  |  |  | 1
6790 | Conector cunha Cu Cb 120mm² x 25mm² |  |  |  | 1
6794 | Conector cunha Cu Cb 120mm² x 35mm² |  |  |  | 1
6788 | Conector cunha Cu Cb 70mm² x 25mm² |  |  |  | 1
6383 | Conector cunha tipo 1 |  |  |  | 1
6382 | Conector cunha tipo 2 |  |  |  | 1
6381 | Conector cunha tipo 3 |  |  |  | 1
6380 | Conector cunha tipo 4 |  |  |  | 1
6384 | Conector cunha tipo 5 |  |  |  | 1
6388 | Conector cunha tipo 6 |  |  |  | 1
6385 | Conector cunha tipo 7 |  |  |  | 1
6387 | Conector cunha tipo A |  |  |  | 1
6386 | Conector cunha tipo B |  |  |  | 1
6389 | Conector cunha tipo C |  |  |  | 1
21818 | Conector de aterramento |  |  |  | 1
18530 | Conector perfurante 16-70 x 1,5-10 mm IP |  |  |  | 1
18531 | Conector perfurante 16-70 x 6-35 mm² RAMAL |  |  |  | 1
18532 | Conector perfurante 35-70 x 35-70 mm² BIGODES |  |  |  | 1
18533 | Conector perfurante 50-120 x 6-35 mm |  |  |  | 1
18534 | Conector perfurante 50-120 x 50-120 mm |  |  |  | 1
18274 | Conjunto Grampo de supensão |  |  |  | 1
19327 | Conjunto Parafuso para Terminal chave faca |  |  |  | 1
14265 | Cruzeta de concreto 2100mm 400 daN |  |  |  | 1
4925 | Cruzeta de concreto 2400mm 400 daN |  |  |  | 1
4895 | Cruzeta de madeira 90x112,5x2400 mm |  |  |  | 1
13600 | Cruzeta em aço 90x90x2000 mm 400daN |  |  |  | 1
7565 | Elo fusivel distr H 1A 500 mm |  |  |  | 1
7566 | Elo fusivel distr H 2A 500 mm |  |  |  | 1
7567 | Elo fusivel distr H 3A 500 mm |  |  |  | 1
7569 | Elo fusivel distr H 5A 500 mm |  |  |  | 1
7570 | Elo fusivel distr K 6A 500 mm |  |  |  | 1
7571 | Elo fusivel distr K 8A 500 mm |  |  |  | 1
7572 | Elo fusivel distr K 10A 500 mm |  |  |  | 1
7574 | Elo fusivel distr K 15A 500 mm |  |  |  | 1
6333 | Espaçador de rede secundária 5 fios |  |  |  | 1
5264 | Fio alumínio recozido 4 AWG |  |  |  | 1
5340 | Fio de cobre isolado AZUL 10mm2 750V |  |  |  | 1
18283 | Fio de cobre isolado AZUL 16mm2 750V |  |  |  | 1
5368 | Fio de cobre isolado PRETO 10mm2 750V |  |  |  | 1
5369 | Fio de cobre isolado PRETO 16mm2 750V |  |  |  | 1
5224 | INST. Fio de cobre nu meio-duro 16mm² |  |  |  | 1
17057 | RET. Fio de cobre nu meio-duro 16mm² |  |  |  | 1
5228 | Fio de cobre recozido 16mm² |  |  |  | 1
5627 | Fita alumínio 1x10mm |  |  |  | 1
255 | Fita auto-fusão 19mmx10m |  |  |  | 1
256 | Fita isolante adesiva - rolo 20 m |  |  |  | 1
2255 | Gancho Olhal 500dan |  |  |  | 1
6670 | Grampo term pass ca 4-1/0 caa 6-1/0 awg |  |  |  | 1
2167 | Haste aterramento aço-cu D13x2400 mm |  |  |  | 1
2154 | Haste âncora d16x2400mm |  |  |  | 1
5191 | Isolador disco porc d165mm 7,5kv |  |  |  | 1
5188 | Isolador disco vidro d165mm 7,5kv |  |  |  | 1
13692 | Isolador pilar porc. 25 KV |  |  |  | 1
5013 | Isolador roldana 76x79 mm |  |  |  | 1
14168 | Isolador tipo bastão 25 KV |  |  |  | 1
5035 | Isolador pino vidro. 2 corpos d35mm 25Kv |  |  |  | 1
5026 | Isolador pino porc. 2 corpos d35mm 25Kv |  |  |  | 1
5028 | Isolador pino porc. 1 corpo d25mm 15Kv |  |  |  | 1
5036 | Isolador pino vidro. 1 corpo d25mm 15Kv |  |  |  | 1
6721 | Luva emenda compressão CA 2 AWG |  |  |  | 1
6720 | Luva emenda compressão CA 4 AWG |  |  |  | 1
6722 | Luva emenda compressão CA 1/0 AWG |  |  |  | 1
6706 | Luva emenda compressão CAA 4 AWG |  |  |  | 1
6731 | Luva emenda compressão CU 25mm² |  |  |  | 1
6732 | Luva emenda compressão CU 35mm² |  |  |  | 1
6730 | Luva emenda compressão CU 16mm² |  |  |  | 1
6183 | Manilha sapatilha 5000 daN |  |  |  | 1
2181 | Mão francesa perfilada aço 726 mm |  |  |  | 1
2174 | Mão francesa plana aço 726 mm |  |  |  | 1
2242 | Olhal para parafuso 5000 daN |  |  |  | 1
13486 | Para raio distribuição 10KA 12KV |  |  |  | 1
1798 | Parafuso cab abaul D16 x 45 mm |  |  |  | 1
1799 | Parafuso cab abaul D16 x 70 mm |  |  |  | 1
1794 | Parafuso cab abaul D16 x 150 mm |  |  |  | 1
1620 | Parafuso cab quad D16 x 125 mm |  |  |  | 1
1666 | Parafuso cab quad D16 x 150 mm |  |  |  | 1
1670 | Parafuso cab quad D16 x 200 mm |  |  |  | 1
1624 | Parafuso cab quad D16 x 250 mm |  |  |  | 1
1625 | Parafuso cab quad D16 x 300 mm |  |  |  | 1
1626 | Parafuso cab quad D16 x 350 mm |  |  |  | 1
1639 | Parafuso cab quad D16 x 450 mm |  |  |  | 1
14182 | Pino fixação isolador pilar 25 x 20 mm |  |  |  | 1
14183 | Pino fixação isolador pilar 140 x 60 mm |  |  |  | 1
14185 | Pino fixação isolador pilar 200 x 60 mm |  |  |  | 1
2274 | Pino isolador cab. Chumbo d25mm 294mm |  |  |  | 1
2276 | Pino isolador cab. Chumbo d35mm 324mm |  |  |  | 1
4625 | Poste concreto circular 9m/ 150daN |  |  |  | 1
4627 | Poste concreto circular 10m/ 150daN |  |  |  | 1
4628 | Poste concreto circular 10m/ 300daN |  |  |  | 1
4629 | Poste concreto circular 10m/ 450daN |  |  |  | 1
4630 | Poste concreto circular 10m/ 600daN |  |  |  | 1
4632 | Poste concreto circular 10m/1000daN |  |  |  | 1
4635 | Poste concreto circular 11m/ 300daN |  |  |  | 1
4636 | Poste concreto circular 11m/ 450daN |  |  |  | 1
4637 | Poste concreto circular 11m/ 600daN |  |  |  | 1
4639 | Poste concreto circular 11m/1000daN |  |  |  | 1
4697 | Poste concreto circular 11m/2000daN |  |  |  | 1
4640 | Poste concreto circular 12m/300daN |  |  |  | 1
4642 | Poste concreto circular 12m/600daN |  |  |  | 1
4793 | Poste concreto DT 8m/ 150daN |  |  |  | 1
4872 | Poste concreto DT 9m/ 100daN |  |  |  | 1
4795 | Poste concreto DT 9m/ 150daN |  |  |  | 1
4803 | Poste concreto DT 9m/ 300daN |  |  |  | 1
4798 | Poste concreto DT 10m/ 150daN |  |  |  | 1
4800 | Poste concreto DT 10m/ 300daN |  |  |  | 1
4804 | Poste concreto DT 10m/ 600daN |  |  |  | 1
4801 | Poste concreto DT 10m/1000daN |  |  |  | 1
4806 | Poste concreto DT 11m/ 200daN |  |  |  | 1
4807 | Poste concreto DT 11m/ 300daN |  |  |  | 1
4815 | Poste concreto DT 11m/ 600daN |  |  |  | 1
4818 | Poste concreto DT 11m/1000daN |  |  |  | 1
4831 | Poste concreto DT 11m/1500daN |  |  |  | 1
4820 | Poste concreto DT 12m/300daN |  |  |  | 1
4821 | Poste concreto DT 12m/600daN |  |  |  | 1
4760 | Poste madeira leve 10m/150daN |  |  |  | 1
4715 | Poste madeira medio 10m/300daN |  |  |  | 1
2153 | Sapatilha cabo aço até 9,5 mm |  |  |  | 1
6181 | Seccionador pre-formado cerca |  |  |  | 1
2179 | Sela para cruzeta |  |  |  | 1
2086 | Suporte L p/chave/para-raios em cruzeta |  |  |  | 1
23180 | Suporte Para raios em Trafo |  |  |  | 1
2123 | Suporta T p/chave e para-raio estrut. U |  |  |  | 1
2097 | Suporte transformador Circular 210 mm |  |  |  | 1
2098 | Suporte transformador Circular 225 mm |  |  |  | 1
2099 | Suporte transformador Circular 240 mm |  |  |  | 1
2100 | Suporte transformador Circular 255 mm |  |  |  | 1
2105 | Suporte transformador Circular 270 mm |  |  |  | 1
2102 | Suporte transformador poste DT |  |  |  | 1
15241 | Suporte vertical para isolador pilar |  |  |  | 1
21321 | Terminal bucha saída transfomador 225kva |  |  |  | 1
6894 | Terminal al chave fca cb 4/0 AWG |  |  |  | 1
6895 | Terminal al chave faca cb 336,4 MCM |  |  |  | 1
4751 | Tora de madeira D200 x 1000 mm |  |  |  | 1
27289 | Transf monofásico 10KVA 440/220V 15KV |  |  |  | 1
27288 | Transf monofásico 15KVA 440/220V 15KV |  |  |  | 1
27287 | Transf monofásico 25KVA 440/220V 15KV |  |  |  | 1
7140 | Transf monofásico 37,5KVA 440/220V 15KV |  |  |  | 1
27283 | Transf trifásico 30KVA 380/220V 15KV |  |  |  | 1
27282 | Transf trifásico 45KVA 380/220V 15KV |  |  |  | 1
27281 | Transf trifásico 75KVA 380/220V 15KV |  |  |  | 1
27280 | Transf trifásico 112,5KVA 380/220V 15KV |  |  |  | 1
22167 | Transf trifásico 150KVA 380/220V 15KV |  |  |  | 1
7206 | Transf trifásico 225KVA 380/220V 15KV |  |  |  | 1
14172 | Transf trifásico 300KVA 380/220V 15KV |  |  |  | 1
7491 | Braço comum IP d25x1000mm |  |  |  | 1
5360 | Fio de cobre isolado 1,5mm2 750V |  |  |  | 1
16365 | Lâmpada vapor sódio 70 W |  |  |  | 1
20042 | Luminária fechada p/ l. VS 70W |  |  |  | 1
1812 | Porca quadrada D16 mm |  |  |  | 1
16461 | Reator p/lâmpada VS 70 W - 220 V |  |  |  | 1
7500 | Relê fotoelétrico 5A 220V c/base |  |  |  | 1
15750 | Cabo coberto rede compacta al 15kV 50mm |  |  |  | 1
15763 | Espaçador losangular para rede compacta |  |  |  | 1
15782 | Anel de amarração para espaçadores |  |  |  | 1
16331 | Isolador tipo pino polimérico 13,8kv |  |  |  | 1
16438 | Cabo mensageiro rede compacta 9,5mm EHS |  |  |  | 1
15784 | Braço tipo L para rede compacta 15kV |  |  |  | 1
15786 | Braço tipo C para rede compacta 15kV |  |  |  | 1
15792 | Estribo para braço tipo L para rede compacta |  |  |  | 1
16604 | Pino curto para isolador tipo pino polimérico 15kV |  |  |  | 1
18903 | Anel de amarração isolador polimérico |  |  |  | 1
15788 | Braço antibalanço rede compacta 15kV |  |  |  | 1
18930 | Protetor de conector (capa protetora) 15Kv |  |  |  | 1
18927 | Protetor de bucha 15kV |  |  |  | 1
18917 | Grampo de ancoragem para cabo coberto 15Kv |  |  |  | 1
18956 | Suporte afastador horizontal para rede coberta 15Kv |  |  |  | 1
18955 | Perfil "U" para rede compacta |  |  |  | 1
FINALIZA ESTUDO
EXCEL 2007
LIMPAR
FINALIZA ESTUDO
EXCEL 2003

## AVENIDA ATLÂNTICA (hidden)
RELAÇÃO DE MATERIAIS
PROJETISTA | LEONARDO DE CESAR MORAES
FU | 9670
ESTUDO
NOME | PREFEITURA MUNICIPAL DE GOVERNADOR CELSO RAMOS - SC | Elaborado por Jean E. Costanzi
OBRA | EXPANSÃO DE REDE PARA ATENDER IP.
LOCAL | AVENIDA ATLÂNTICA
MUNICIPIO | GOVERNADOR CELSO RAMOS - SC
km AT
km BT | 0.272
km MT
código | Descrição | INST. | RET. | REINS. | itens
2113 | Afastador armação sec. 500x900 mm |  |  |  | -
35032 | Alça preformada, serviço isolado 10/16mm 330mm |  |  |  | -
6603 | Alça preformada, serviço, cb cu 25mm2 |  |  |  | -
6615 | Alça pré-formada distribuição fio cu 2AW |  |  |  | -
6211 | Alça pré-form distr cb cu 1/0AWG |  |  |  | -
6150 | Alça pre-form. Distr. CA 336,4 MCM |  |  |  | -
6154 | Alça pre-form. Distr. CA/CAA 02 AWG |  |  |  | -
6156 | Alça pre-form. Distr. CA/CAA 2/0 AWG |  |  |  | -
6155 | Alça pre-form. Distr. CA/CAA 1/0 AWG |  |  |  | -
6167 | Alça pre-form. Estai aço 6,4mm |  |  |  | -
6168 | Alça pre-form. Estai aço 9,5mm |  |  |  | -
13814 | Alça pre-form. Distr. Cu 25 mm² |  |  |  | -
6615 | Alça pre-form. Distr. Cu 35 mm² |  |  |  | -
35997 | Alça pré-form. Distr. Cabo Mult. 35 mm² | 2 |  |  | 1
35998 | Alça pré-form. Distr. Cabo Mult. 50 mm² |  |  |  | -
238 | Arame de aço galv. D4,0mm |  |  |  | -
2270 | Armação secundária 1 estribo |  | 4 |  | 1
2271 | Armação secundária 2 estribos |  | 5 |  | 1
2268 | Armação secundária 3 estribos haste |  |  |  | -
2269 | Armacao secundaria 4 estribos |  |  |  | -
15722 | Armação secundária 5 estribos haste |  |  |  | -
1827 | Arruela Quadrada 18x38x38x3mm |  |  |  | -
23151 | Braçadeira Plástica 200 mm |  |  |  | -
21405 | Braçadeira Nylon 280 mm | 33 |  |  | 1
229 | Cabo aço galv MR/SM D6,4mm |  |  |  | -
230 | Cabo aço galv MR/SM D9,5mm |  |  |  | -
5274 | Cabo aluminio CA 04 AWG |  |  |  | -
5275 | Cabo alumínio CA 02 AWG |  |  |  | -
5276 | Cabo alumínio CA 1/0 AWG |  |  |  | -
5283 | Cabo alumínio CAA 04 AWG |  |  |  | -
5280 | Cabo alumínio CA 336,4MCM |  |  |  | -
15733 | Cabo cobre Multiplexado 1x10+10mm² |  |  |  | -
34171 | Cabo cobre Multiplexado 1x10+10mm² ISOLADO |  |  |  | -
34176 | Cabo cobre Multiplexado 3x10+10mm² ISOLADO |  |  |  | -
15774 | Cabo cobre Multiplexado 3x25+25mm² |  |  |  | -
34179 | Cabo cobre Multiplexado 3x35+35mm² ISOLADO |  | 183 |  | 1
15776 | Cabo cobre Multiplexado 3x50+50mm² |  |  |  | -
15505 | Cabo alum. Multiplexado 1x10+10mm² |  |  |  | -
15527 | Cabo alum. Multiplexado 2x10+10mm² |  |  |  | -
15528 | Cabo alum. Multiplexado 3x10+10mm² |  |  |  | -
15541 | Cabo alum. Multiplexado 3x16+16mm² |  |  |  | -
15542 | Cabo alum. Multiplexado 3x25+25mm² |  |  |  | -
17924 | Cabo alum. Multiplexado 1x35+35mm² |  |  |  | -
21839 | Cabo alum. Multiplexado 2x35+35mm² |  |  |  | -
15553 | Cabo alum. Multiplexado 3x35+35mm² |  |  |  | -
34254 | Cabo alum. Multiplexado 3x50+35mm² | 300 |  |  | 1
34255 | Cabo alum. Multiplexado 3x70+50mm² |  |  |  | -
17928 | Cabo alum. Multiplexado 3x120+70mm² |  |  |  | -
5387 | Cabo cobre isol 25 mm2 750 V |  |  |  | -
5388 | Cabo cobre isol 35 mm2 750 V |  |  |  | -
5390 | Cabo cobre isol 70 mm2 750 V |  |  |  | -
5316 | Cabo cobre isol 120 mm2 750 V |  |  |  | -
5332 | Cabo cobre isol. Extra-flex 25 mm2 |  |  |  | -
5230 | Cabo cobre nú meio duro 25 mm2 TERRA | 3 |  |  | 1
5230 | Inst. Cabo cobre nú meio duro 25 mm2 BAIXA |  |  |  | -
32929 | RET. Cabo cobre nú meio duro 25 mm2 BAIXA RETIRADO |  |  |  | -
5230 | Cabo cobre nú meio duro 25 mm2 MÉDIA |  |  |  | -
5231 | Cabo cobre nú meio duro 35 mm2 |  |  |  | -
21131 | Capuz protetor para ponta de cabos |  |  |  | -
17032 | Cartucho Metálico azul |  |  |  | -
17031 | Cartucho Metálico vermelho |  |  |  | -
2145 | Chapa estai 3200 daN |  |  |  | -
7709 | Chave Faca 1p 15kv |  |  |  | -
7716 | Chave Faca 1p 25kv |  |  |  | -
7753 | Chave fusível base "C" 25KV 100A 6,3KA |  |  |  | -
7496 | Chave IP 1x50 198/242V NA |  |  |  | -
7497 | Chave IP 2x30 180/250V rele |  |  |  | -
1992 | Cinta poste circular D150 mm |  |  |  | -
1993 | Cinta poste circular D160 mm |  |  |  | -
1994 | Cinta poste circular D170 mm | 3 | 4 |  | 1
1996 | Cinta poste circular D180 mm | 3 | 4 |  | 1
1997 | Cinta poste circular D190 mm |  |  |  | -
1998 | Cinta poste circular D200 mm | 4 | 2 |  | 1
2000 | Cinta poste circular D210 mm |  | 2 |  | 1
2001 | Cinta poste circular D220 mm
2002 | Cinta poste circular D230 mm | 1 |  |  | 1
2003 | Cinta poste circular D240 mm |  |  |  | -
2004 | Cinta poste circular D250 mm |  |  |  | -
2005 | Cinta poste circular D260 mm |  |  |  | -
2006 | Cinta poste circular D270 mm |  |  |  | -
2007 | Cinta poste circular D280 mm |  |  |  | -
2008 | Cinta poste circular D290 mm |  |  |  | -
2009 | Cinta poste circular D300 mm |  |  |  | -
2010 | Cinta poste circular D310 mm |  |  |  | -
2011 | Cinta poste circular D320 mm |  |  |  | -
2012 | Cinta poste circular D330 mm |  |  |  | -
2013 | Cinta poste circular D340 mm |  |  |  | -
2014 | Cinta poste circular D350 mm |  |  |  | -
2015 | Cinta poste circular D360 mm |  |  |  | -
14493 | Cinta poste circular D370 mm |  |  |  | -
2016 | Cinta poste circular D380 mm |  |  |  | -
2044 | Cinta poste circular D390 mm |  |  |  | -
2017 | Cinta poste circular D400 mm |  |  |  | -
2061 | Cinta poste retangular AT |  |  |  | -
2301 | Cinta poste retangular BT |  |  |  | -
6468 | Conector cunha Al Cb 2x2 - 1/0x4 AWG | 10 |  |  | 1
6469 | Conector cunha Al Cb 2x4 - 1/0x6 AWG | 1 |  |  | 1
6784 | Conector cunha Al Cb 4x4 - 2x6 AWG |  |  |  | -
6783 | Conector cunha Al Cb 6x4 - 6x6 AWG |  |  |  | -
6467 | Conector cunha Al Cb 1/0 x 2 AWG |  |  |  | -
6466 | Conector cunha Al Cb 1/0 x 1/0 AWG |  |  |  | -
6404 | Conector cunha Al Cb 2/0 x 4 AWG |  |  |  | -
6405 | Conector cunha Al Cb 2/0 x 2 AWG |  |  |  | -
6406 | Conector cunha Al Cb 2/0x1/0 - 3/0x2 AWG |  |  |  | -
6407 | Conector cunha Al Cb 2/0x2/0 - 3/0x4 AWG |  |  |  | -
6464 | Conector cunha Al Cb 3/0x3/0 - 4/0x2/0 AWG |  |  |  | -
6414 | Conector cunha Al Cb 336,4 x 6 AWG |  |  |  | -
6417 | Conector cunha Al Cb 336,4 x 4 AWG |  |  |  | -
6418 | Conector cunha Al Cb 336,4 x 2 AWG |  |  |  | -
6449 | Conector cunha Al Cb 336,4 x 336,4 AWG |  |  |  | -
16180 | Conector cunha Al Cb 4/0 x 2 AWG |  |  |  | -
6461 | Conector cunha Al Cb 4/0 x 4 AWG |  |  |  | -
6409 | Conector cunha Al Cb 4/0 x 6 AWG |  |  |  | -
6783 | Conector cunha Al Cb 4 x 6 AWG |  |  |  | -
6462 | Conector cunha Al Cb 4/0 x 1/0 AWG |  |  |  | -
6786 | Conector cunha Cu Cb 25mm² x 25mm² |  |  |  | -
6805 | Conector cunha Cu Cb 25mm² x 16mm² |  |  |  | -
6787 | Conector cunha Cu Cb 35mm² x 35mm² x50mm²x25mm² |  |  |  | -
6806 | Conector cunha Cu Cb 50mm² x 16mm² x35mm²x25mm² |  |  |  | -
6807 | Conector cunha Cu Cb 70mm² x 16mm² |  |  |  | -
6791 | Conector cunha Cu Cb 70mm² x 35mm² |  |  |  | -
6809 | Conector cunha Cu Cb 120mm² x 16mm² |  |  |  | -
6790 | Conector cunha Cu Cb 120mm² x 25mm² |  |  |  | -
6794 | Conector cunha Cu Cb 120mm² x 35mm² |  |  |  | -
6788 | Conector cunha Cu Cb 70mm² x 25mm² |  |  |  | -
6383 | Conector cunha tipo 1 | 2 |  |  | 1
6382 | Conector cunha tipo 2 | 6 |  |  | 1
6381 | Conector cunha tipo 3 |  |  |  | -
6380 | Conector cunha tipo 4 |  |  |  | -
6384 | Conector cunha tipo 5 |  |  |  | -
6388 | Conector cunha tipo 6 |  |  |  | -
6385 | Conector cunha tipo 7 |  |  |  | -
6387 | Conector cunha tipo A |  |  |  | -
6386 | Conector cunha tipo B |  |  |  | -
6389 | Conector cunha tipo C |  |  |  | -
21755 | Conector de aterramento | 1 |  |  | 1
18530 | Conector perfurante 16-70 x 1,5-10 mm IP |  |  |  | -
18531 | Conector perfurante 16-70 x 6-35 mm² RAMAL | 18 |  |  | 1
18532 | Conector perfurante 35-70 x 35-70 mm² BIGODES | 21 |  |  | 1
18533 | Conector perfurante 50-120 x 6-35 mm |  |  |  | -
18534 | Conector perfurante 50-120 x 50-120 mm |  |  |  | -
18274 | Conjunto Grampo de supensão | 5 |  |  | 1
19327 | Conjunto Parafuso para Terminal chave faca |  |  |  | -
14265 | Cruzeta de concreto 2100mm 400 daN |  |  |  | -
4925 | Cruzeta de concreto 2400mm 400 daN |  |  |  | -
4895 | Cruzeta de madeira 90x112,5x2400 mm |  |  |  | -
13600 | Cruzeta em aço 90x90x2000 mm 400daN |  |  |  | -
7565 | Elo fusivel distr H 1A 500 mm |  |  |  | -
7566 | Elo fusivel distr H 2A 500 mm |  |  |  | -
7567 | Elo fusivel distr H 3A 500 mm |  |  |  | -
7569 | Elo fusivel distr H 5A 500 mm |  |  |  | -
7570 | Elo fusivel distr K 6A 500 mm |  |  |  | -
7571 | Elo fusivel distr K 8A 500 mm |  |  |  | -
7572 | Elo fusivel distr K 10A 500 mm |  |  |  | -
7574 | Elo fusivel distr K 15A 500 mm |  |  |  | -
6333 | Espaçador de rede secundária 5 fios |  |  |  | -
5264 | Fio alumínio recozido 4 AWG |  |  |  | -
5340 | Fio de cobre isolado AZUL 10mm2 750V |  |  |  | -
18283 | Fio de cobre isolado AZUL 16mm2 750V |  |  |  | -
16464 | Fio de cobre isolado PRETO 10mm2 750V | 1 |  |  | 1
5369 | Fio de cobre isolado PRETO 16mm2 750V |  |  |  | -
5224 | INST. Fio de cobre nu meio-duro 16mm² |  |  |  | -
17057 | RET. Fio de cobre nu meio-duro 16mm² RETIRADO |  |  |  | -
5228 | Fio de cobre recozido 16mm² |  |  |  | -
5627 | Fita alumínio 1x10mm |  |  |  | -
255 | Fita auto-fusão 19mmx10m | 1 |  |  | 1
256 | Fita isolante adesiva - rolo 20 m | 1 |  |  | 1
2255 | Gancho Olhal 500dan |  |  |  | -
5959 | GEL TRATAMENTO QUIMICO ATERR 2Kg P/ HASTE
6670 | Grampo term pass ca 4-1/0 caa 6-1/0 awg |  |  |  | -
2167 | Haste aterramento aço-cu D13x2400 mm | 1 |  |  | 1
2154 | Haste âncora d16x2400mm |  |  |  | -
5191 | Isolador disco porc d165mm 7,5kv |  |  |  | -
5188 | Isolador disco vidro d165mm 7,5kv |  |  |  | -
13692 | Isolador pilar porc. 25 KV |  |  |  | -
5013 | Isolador roldana 76x79 mm |  | 14 |  | 1
14168 | Isolador tipo bastão 25 KV |  |  |  | -
5035 | Isolador pino vidro. 2 corpos d35mm 25Kv |  |  |  | -
5026 | Isolador pino porc. 2 corpos d35mm 25Kv |  |  |  | -
5028 | Isolador pino porc. 1 corpo d25mm 15Kv |  |  |  | -
5036 | Isolador pino vidro. 1 corpo d25mm 15Kv |  |  |  | -
6721 | Luva emenda compressão CA 2 AWG |  |  |  | -
6720 | Luva emenda compressão CA 4 AWG |  |  |  | -
6722 | Luva emenda compressão CA 1/0 AWG |  |  |  | -
6706 | Luva emenda compressão CAA 4 AWG |  |  |  | -
6731 | Luva emenda compressão CU 25mm² |  |  |  | -
6732 | Luva emenda compressão CU 35mm² |  |  |  | -
6730 | Luva emenda compressão CU 16mm² |  |  |  | -
25583 | LUVA EMENDA COMPR PRE-ISOLADA AL 35MM2 |  |  |  | -
25584 | LUVA EMENDA COMPR PRE-ISOLADA AL 50MM2 |  |  |  | -
25585 | LUVA EMENDA COMPR PRE-ISOLADA AL 70MM2
25587 | LUVA EMENDA COMPR PRE-ISOLADA AL 120MM2 |  |  |  | -
6183 | Manilha sapatilha 5000 daN |  |  |  | -
2181 | Mão francesa perfilada aço 726 mm |  |  |  | -
2174 | Mão francesa plana aço 726 mm |  |  |  | -
2242 | Olhal para parafuso 5000 daN | 12 |  |  | 1
13486 | Para raio distribuição 10KA 12KV |  |  |  | -
16525 | Para raio BT 280 V | 3 |  |  | 1
1798 | Parafuso cab abaul D16 x 45 mm | 8 |  |  | 1
1799 | Parafuso cab abaul D16 x 70 mm | 10 |  |  | 1
1794 | Parafuso cab abaul D16 x 150 mm |  |  |  | -
1620 | Parafuso cab quad D16 x 125 mm |  |  |  | -
1666 | Parafuso cab quad D16 x 150 mm |  |  |  | -
1670 | Parafuso cab quad D16 x 200 mm |  |  |  | -
1624 | Parafuso cab quad D16 x 250 mm |  |  |  | -
1625 | Parafuso cab quad D16 x 300 mm |  |  |  | -
1626 | Parafuso cab quad D16 x 350 mm |  |  |  | -
1639 | Parafuso cab quad D16 x 450 mm |  |  |  | -
14182 | Pino fixação isolador pilar 25 x 20 mm |  |  |  | -
14183 | Pino fixação isolador pilar 140 x 60 mm |  |  |  | -
14185 | Pino fixação isolador pilar 200 x 60 mm |  |  |  | -
2274 | Pino isolador cab. Chumbo d25mm 294mm |  |  |  | -
2276 | Pino isolador cab. Chumbo d35mm 324mm |  |  |  | -
4625 | Poste concreto circular 9m/ 150daN |  |  |  | -
4627 | Poste concreto circular 10m/ 150daN |  |  |  | -
4628 | Poste concreto circular 10m/ 300daN | 1 |  |  | 1
4629 | Poste concreto circular 10m/ 450daN |  |  |  | -
4630 | Poste concreto circular 10m/ 600daN | 1 |  |  | 1
4632 | Poste concreto circular 10m/1000daN |  |  |  | -
4635 | Poste concreto circular 11m/ 300daN |  |  |  | -
4636 | Poste concreto circular 11m/ 450daN |  |  |  | -
4637 | Poste concreto circular 11m/ 600daN |  |  |  | -
4639 | Poste concreto circular 11m/1000daN |  |  |  | -
4697 | Poste concreto circular 11m/2000daN |  |  |  | -
4640 | Poste concreto circular 12m/300daN |  |  |  | -
4642 | Poste concreto circular 12m/600daN |  |  |  | -
4793 | Poste concreto DT 8m/ 150daN |  |  |  | -
4872 | Poste concreto DT 9m/ 100daN |  |  |  | -
4795 | Poste concreto DT 9m/ 150daN |  |  |  | -
4803 | Poste concreto DT 9m/ 300daN |  |  |  | -
4798 | Poste concreto DT 10m/ 150daN |  |  |  | -
4800 | Poste concreto DT 10m/ 300daN |  |  |  | -
4804 | Poste concreto DT 10m/ 600daN |  |  |  | -
4801 | Poste concreto DT 10m/1000daN |  |  |  | -
4806 | Poste concreto DT 11m/ 200daN |  |  |  | -
4807 | Poste concreto DT 11m/ 300daN |  |  |  | -
4815 | Poste concreto DT 11m/ 600daN |  |  |  | -
4818 | Poste concreto DT 11m/1000daN |  |  |  | -
4831 | Poste concreto DT 11m/1500daN |  |  |  | -
4820 | Poste concreto DT 12m/300daN |  |  |  | -
4821 | Poste concreto DT 12m/600daN |  |  |  | -
4760 | Poste madeira leve 10m/150daN |  |  |  | -
4715 | Poste madeira medio 10m/300daN |  |  |  | -
7292 | RELIGADOR AUTOMAT 13,8KV 400A 10KA POSTE VELHO |  |  |  | -
18433 | RELIGADOR AUTOMAT 13,8KV 560A 12KA POSTE NOVO
2153 | Sapatilha cabo aço até 9,5 mm | 2 |  |  | 1
6181 | Seccionador pre-formado cerca |  |  |  | -
2179 | Sela para cruzeta |  |  |  | -
15241 | Suporte vertical isolador pilar |  |  |  | -
2086 | Suporte L p/chave/para-raios em cruzeta |  |  |  | -
23180 | Suporte Para raios em Trafo |  |  |  | -
2123 | Suporta T p/chave e para-raio estrut. U |  |  |  | -
2097 | Suporte transformador Circular 210 mm |  |  |  | -
2098 | Suporte transformador Circular 225 mm |  |  |  | -
2099 | Suporte transformador Circular 240 mm |  |  |  | -
2100 | Suporte transformador Circular 255 mm |  |  |  | -
2105 | Suporte transformador Circular 270 mm |  |  |  | -
2102 | Suporte transformador poste DT |  |  |  | -
15241 | Suporte vertical para isolador pilar |  |  |  | -
21321 | Conetor terminal reto CU+SN CB 120mm2 02 |  |  |  | -
6894 | Terminal al chave fca cb 4/0 AWG |  |  |  | -
6895 | Terminal al chave faca cb 336,4 MCM |  |  |  | -
21319 | CONECTOR TERMINAL CU 70MM2 2F
21317 | CONECTOR TERMINAL CU 35MM2 2F
21134 | TERMINAL COMPRESSAO PRE-ISOLADO 70 MM2
25588 | TERMINAL COMPRES PRE-ISOL BT 120MM2
4751 | Tora de madeira D200 x 1000 mm |  |  |  | -
27289 | Transf monofásico 10KVA 440/220V 15KV |  |  |  | -
27288 | Transf monofásico 15KVA 440/220V 15KV |  |  |  | -
27287 | Transf monofásico 25KVA 440/220V 15KV |  |  |  | -
7140 | Transf monofásico 37,5KVA 440/220V 15KV |  |  |  | -
27283 | Transf trifásico 30KVA 380/220V 15KV |  |  |  | -
27282 | Transf trifásico 45KVA 380/220V 15KV |  |  |  | -
27281 | Transf trifásico 75KVA 380/220V 15KV |  |  |  | -
27280 | Transf trifásico 112,5KVA 380/220V 15KV |  |  |  | -
7194 | Transf trifásico 150KVA 380/220V 15KV |  |  |  | -
7206 | Transf trifásico 225KVA 380/220V 15KV |  |  |  | -
14172 | Transf trifásico 300KVA 380/220V 15KV |  |  |  | -
7491 | Braço comum IP d25x1000mm |  |  |  | -
5360 | Fio de cobre isolado 1,5mm2 750V |  |  |  | -
16365 | Lâmpada vapor sódio 70 W |  |  |  | -
16331 | Isolador pino polimerico 15KV 25x60MM |  |  |  | -
1812 | Porca quadrada D16 mm |  |  |  | -
2241 | Porca Olhal 16mm Acço/Ferro |  |  |  | -
7500 | Relê fotoelétrico 5A 220V c/base |  |  |  | -
15750 | Cabo coberto rede compacta al 15kV 50mm |  |  |  | -
15763 | Espaçador losangular para rede compacta |  |  |  | -
15782 | Anel de amarração para espaçadores (KIT) |  |  |  | -
18903 | Anel de amarração para isolador polimérico |  |  |  | -
16331 | Isolador tipo pino polimérico 13,8kv |  |  |  | -
16438 | Cabo mensageiro rede compacta 9,5mm EHS |  |  |  | -
15791 | Cantoneira auxiliar |  |  |  | -
15787 | Braço tipo C para rede compacta 15kV |  |  |  | -
15785 | Braço tipo L para rede compacta 25kV |  |  |  | -
18955 | Perfil "U" para rede compacta |  |  |  | -
15790 | Suporte Z rede para rede compacta |  |  |  | -
18956 | Suporte afastador horizontal para rede compacta |  |  |  | -
16458 | Suporte horizontal para rede compacta 15kV |  |  |  | -
15792 | Estribo para braço tipo L para rede compacta |  |  |  | -
16604 | Pino curto para isolador tipo pino polimérico D 25,00 MM 15KV |  |  |  | -
30377 | CABO COBERTO COBRE XLPE 15 KV 16 MM2 |  |  |  | -
15789 | Braço antibalanço rede compacta 25kV |  |  |  | -
18930 | Protetor de conector (capa protetora) 15Kv |  |  |  | -
18927 | Protetor de bucha 15kV |  |  |  | -
18917 | Grampo de ancoragem para cabo coberto 15Kv |  |  |  | -
|  |  |  | FIM | 1
1
| MATERIAIS RETIRADOS |  |  |  | 1
1
código | Descrição | QTDE | BOM | SUCATA | 1
2110 | Afastador armação sec. 250x900 mm |  |  |  | 1
6150 | Alça pre-form. Distr. CA 336,4 MCM |  |  |  | 1
6154 | Alça pre-form. Distr. CA/CAA 02 AWG |  |  |  | 1
6153 | Alça pre-form. Distr. CA/CAA 04 AWG |  |  |  | 1
6155 | Alça pre-form. Distr. CA/CAA 1/0 AWG |  |  |  | 1
6167 | Alça pre-form. Estai aço 6,4mm |  |  |  | 1
6168 | Alça pre-form. Estai aço 9,5mm |  |  |  | 1
15391 | Alça pre-form. Serviço cobre 10 mm² |  |  |  | 1
15442 | Alça pre-form. Serviço cb al 10 mm² |  |  |  | 1
238 | Arame de aço galv. D4,0mm |  |  |  | 1
2270 | Armação secundária 1 estribo |  |  |  | 1
2271 | Armação secundária 2 estribos |  |  |  | 1
2268 | Armação secundária 3 estribos haste |  |  |  | 1
2269 | Armacao secundaria 4 estribos |  |  |  | 1
15722 | Armação secundária 5 estribos haste |  |  |  | 1
1827 | Arruela Quadrada 18x38x38x3mm |  |  |  | 1
23151 | Braçadeira Plástica 200 mm |  |  |  | 1
229 | Cabo aço galv MR/SM D6,4mm |  |  |  | 1
230 | Cabo aço galv MR/SM D9,5mm |  |  |  | 1
5274 | Cabo aluminio CA 04 AWG |  |  |  | 1
5275 | Cabo alumínio CA 02 AWG |  |  |  | 1
5276 | Cabo alumínio CA 1/0 AWG |  |  |  | 1
5283 | Cabo alumínio CAA 04 AWG |  |  |  | 1
5280 | Cabo alumínio CA 336,4MCM |  |  |  | 1
15733 | Cabo cobre Multiplexado 1x10+10mm² |  |  |  | 1
15772 | Cabo cobre Multiplexado 2x10+10mm² |  |  |  | 1
15775 | Cabo cobre Multiplexado 3x10+10mm² |  |  |  | 1
15505 | Cabo alum. Multiplexado 1x10+10mm² |  |  |  | 1
15527 | Cabo alum. Multiplexado 2x10+10mm² |  |  |  | 1
15528 | Cabo alum. Multiplexado 3x10+10mm² |  |  |  | 1
15541 | Cabo alum. Multiplexado 3x16+16mm² |  |  |  | 1
15542 | Cabo alum. Multiplexado 3x25+25mm² |  |  |  | 1
17924 | Cabo alum. Multiplexado 1x35+35mm² |  |  |  | 1
21839 | Cabo alum. Multiplexado 2x35+35mm² |  |  |  | 1
15553 | Cabo alum. Multiplexado 3x35+35mm² |  |  |  | 1
34254 | Cabo alum. Multiplexado 3x50+35mm² |  |  |  | 1
34255 | Cabo alum. Multiplexado 3x70+50mm² |  |  |  | 1
17928 | Cabo alum. Multiplexado 3x120+70mm² |  |  |  | 1
5387 | Cabo cobre isol 25 mm2 750 V |  |  |  | 1
5388 | Cabo cobre isol 35 mm2 750 V |  |  |  | 1
5390 | Cabo cobre isol 70 mm2 750 V |  |  |  | 1
5316 | Cabo cobre isol 120 mm2 750 V |  |  |  | 1
5332 | Cabo cobre isol. Extra-flex 25 mm2 |  |  |  | 1
5230 | Cabo cobre nú meio duro 25 mm2 TERRA |  |  |  | 1
5230 | Inst. Cabo cobre nú meio duro 25 mm2 BAIXA |  |  |  | 1
32929 | RET. Cabo cobre nú meio duro 25 mm2 BAIXA |  |  |  | 1
5230 | Cabo cobre nú meio duro 25 mm2 MÉDIA |  |  |  | 1
5231 | Cabo cobre nú meio duro 35 mm2 |  |  |  | 1
21131 | Capuz protetor para ponta de cabos |  |  |  | 1
17032 | Cartucho Metálico azul |  |  |  | 1
17031 | Cartucho Metálico vermelho |  |  |  | 1
2145 | Chapa estai 3200 daN |  |  |  | 1
7709 | Chave Faca 1p 15kv |  |  |  | 1
7716 | Chave Faca 1p 25kv |  |  |  | 1
7753 | Chave fusível base "C" 25KV 100A 6,3KA |  |  |  | 1
7496 | Chave IP 1x50 198/242V NA |  |  |  | 1
7497 | Chave IP 2x30 180/250V rele |  |  |  | 1
1992 | Cinta poste circular D150 mm |  |  |  | 1
1993 | Cinta poste circular D160 mm |  |  |  | 1
1994 | Cinta poste circular D170 mm |  |  |  | 1
1996 | Cinta poste circular D180 mm |  |  |  | 1
1997 | Cinta poste circular D190 mm |  |  |  | 1
1998 | Cinta poste circular D200 mm |  |  |  | 1
2000 | Cinta poste circular D210 mm |  |  |  | 1
2001 | Cinta poste circular D220 mm |  |  |  | 1
2002 | Cinta poste circular D230 mm |  |  |  | 1
2003 | Cinta poste circular D240 mm |  |  |  | 1
2004 | Cinta poste circular D250 mm |  |  |  | 1
2005 | Cinta poste circular D260 mm |  |  |  | 1
2006 | Cinta poste circular D270 mm |  |  |  | 1
2007 | Cinta poste circular D280 mm |  |  |  | 1
2008 | Cinta poste circular D290 mm |  |  |  | 1
2009 | Cinta poste circular D300 mm |  |  |  | 1
2010 | Cinta poste circular D310 mm |  |  |  | 1
2011 | Cinta poste circular D320 mm |  |  |  | 1
2012 | Cinta poste circular D330 mm |  |  |  | 1
2013 | Cinta poste circular D340 mm |  |  |  | 1
2014 | Cinta poste circular D350 mm |  |  |  | 1
2015 | Cinta poste circular D360 mm |  |  |  | 1
14493 | Cinta poste circular D370 mm |  |  |  | 1
2016 | Cinta poste circular D380 mm |  |  |  | 1
2044 | Cinta poste circular D390 mm |  |  |  | 1
2017 | Cinta poste circular D400 mm |  |  |  | 1
2061 | Cinta poste retangular AT |  |  |  | 1
2301 | Cinta poste retangular BT |  |  |  | 1
6468 | Conector cunha Al Cb 2x2 - 1/0x4 AWG |  |  |  | 1
6785 | Conector cunha Al Cb 2x4 - 1/0x6 AWG |  |  |  | 1
6784 | Conector cunha Al Cb 4x4 - 2x6 AWG |  |  |  | 1
6783 | Conector cunha Al Cb 6x4 - 6x6 AWG |  |  |  | 1
6467 | Conector cunha Al Cb 1/0 x 2 AWG |  |  |  | 1
6466 | Conector cunha Al Cb 1/0 x 1/0 AWG |  |  |  | 1
6404 | Conector cunha Al Cb 2/0 x 4 AWG |  |  |  | 1
6405 | Conector cunha Al Cb 2/0 x 2 AWG |  |  |  | 1
6406 | Conector cunha Al Cb 2/0x1/0 - 3/0x2 AWG |  |  |  | 1
6407 | Conector cunha Al Cb 2/0x2/0 - 3/0x4 AWG |  |  |  | 1
6464 | Conector cunha Al Cb 3/0x3/0 - 4/0x2/0 AWG |  |  |  | 1
6414 | Conector cunha Al Cb 336,4 x 6 AWG |  |  |  | 1
6417 | Conector cunha Al Cb 336,4 x 4 AWG |  |  |  | 1
6418 | Conector cunha Al Cb 336,4 x 2 AWG |  |  |  | 1
6449 | Conector cunha Al Cb 336,4 x 336,4 AWG |  |  |  | 1
16180 | Conector cunha Al Cb 4/0 x 2 AWG |  |  |  | 1
6461 | Conector cunha Al Cb 4/0 x 4 AWG |  |  |  | 1
6409 | Conector cunha Al Cb 4/0 x 6 AWG |  |  |  | 1
6783 | Conector cunha Al Cb 4 x 6 AWG |  |  |  | 1
6462 | Conector cunha Al Cb 4/0 x 1/0 AWG |  |  |  | 1
6786 | Conector cunha Cu Cb 25mm² x 25mm² |  |  |  | 1
6805 | Conector cunha Cu Cb 25mm² x 16mm² |  |  |  | 1
6787 | Conector cunha Cu Cb 35mm² x 35mm² x50mm²x25mm² |  |  |  | 1
6806 | Conector cunha Cu Cb 50mm² x 16mm² x35mm²x25mm² |  |  |  | 1
6807 | Conector cunha Cu Cb 70mm² x 16mm² |  |  |  | 1
6791 | Conector cunha Cu Cb 70mm² x 35mm² |  |  |  | 1
6809 | Conector cunha Cu Cb 120mm² x 16mm² |  |  |  | 1
6790 | Conector cunha Cu Cb 120mm² x 25mm² |  |  |  | 1
6794 | Conector cunha Cu Cb 120mm² x 35mm² |  |  |  | 1
6788 | Conector cunha Cu Cb 70mm² x 25mm² |  |  |  | 1
6383 | Conector cunha tipo 1 |  |  |  | 1
6382 | Conector cunha tipo 2 |  |  |  | 1
6381 | Conector cunha tipo 3 |  |  |  | 1
6380 | Conector cunha tipo 4 |  |  |  | 1
6384 | Conector cunha tipo 5 |  |  |  | 1
6388 | Conector cunha tipo 6 |  |  |  | 1
6385 | Conector cunha tipo 7 |  |  |  | 1
6387 | Conector cunha tipo A |  |  |  | 1
6386 | Conector cunha tipo B |  |  |  | 1
6389 | Conector cunha tipo C |  |  |  | 1
21818 | Conector de aterramento |  |  |  | 1
18530 | Conector perfurante 16-70 x 1,5-10 mm IP |  |  |  | 1
18531 | Conector perfurante 16-70 x 6-35 mm² RAMAL |  |  |  | 1
18532 | Conector perfurante 35-70 x 35-70 mm² BIGODES |  |  |  | 1
18533 | Conector perfurante 50-120 x 6-35 mm |  |  |  | 1
18534 | Conector perfurante 50-120 x 50-120 mm |  |  |  | 1
18274 | Conjunto Grampo de supensão |  |  |  | 1
19327 | Conjunto Parafuso para Terminal chave faca |  |  |  | 1
14265 | Cruzeta de concreto 2100mm 400 daN |  |  |  | 1
4925 | Cruzeta de concreto 2400mm 400 daN |  |  |  | 1
4895 | Cruzeta de madeira 90x112,5x2400 mm |  |  |  | 1
13600 | Cruzeta em aço 90x90x2000 mm 400daN |  |  |  | 1
7565 | Elo fusivel distr H 1A 500 mm |  |  |  | 1
7566 | Elo fusivel distr H 2A 500 mm |  |  |  | 1
7567 | Elo fusivel distr H 3A 500 mm |  |  |  | 1
7569 | Elo fusivel distr H 5A 500 mm |  |  |  | 1
7570 | Elo fusivel distr K 6A 500 mm |  |  |  | 1
7571 | Elo fusivel distr K 8A 500 mm |  |  |  | 1
7572 | Elo fusivel distr K 10A 500 mm |  |  |  | 1
7574 | Elo fusivel distr K 15A 500 mm |  |  |  | 1
6333 | Espaçador de rede secundária 5 fios |  |  |  | 1
5264 | Fio alumínio recozido 4 AWG |  |  |  | 1
5340 | Fio de cobre isolado AZUL 10mm2 750V |  |  |  | 1
18283 | Fio de cobre isolado AZUL 16mm2 750V |  |  |  | 1
5368 | Fio de cobre isolado PRETO 10mm2 750V |  |  |  | 1
5369 | Fio de cobre isolado PRETO 16mm2 750V |  |  |  | 1
5224 | INST. Fio de cobre nu meio-duro 16mm² |  |  |  | 1
17057 | RET. Fio de cobre nu meio-duro 16mm² |  |  |  | 1
5228 | Fio de cobre recozido 16mm² |  |  |  | 1
5627 | Fita alumínio 1x10mm |  |  |  | 1
255 | Fita auto-fusão 19mmx10m |  |  |  | 1
256 | Fita isolante adesiva - rolo 20 m |  |  |  | 1
2255 | Gancho Olhal 500dan |  |  |  | 1
6670 | Grampo term pass ca 4-1/0 caa 6-1/0 awg |  |  |  | 1
2167 | Haste aterramento aço-cu D13x2400 mm |  |  |  | 1
2154 | Haste âncora d16x2400mm |  |  |  | 1
5191 | Isolador disco porc d165mm 7,5kv |  |  |  | 1
5188 | Isolador disco vidro d165mm 7,5kv |  |  |  | 1
13692 | Isolador pilar porc. 25 KV |  |  |  | 1
5013 | Isolador roldana 76x79 mm |  |  |  | 1
14168 | Isolador tipo bastão 25 KV |  |  |  | 1
5035 | Isolador pino vidro. 2 corpos d35mm 25Kv |  |  |  | 1
5026 | Isolador pino porc. 2 corpos d35mm 25Kv |  |  |  | 1
5028 | Isolador pino porc. 1 corpo d25mm 15Kv |  |  |  | 1
5036 | Isolador pino vidro. 1 corpo d25mm 15Kv |  |  |  | 1
6721 | Luva emenda compressão CA 2 AWG |  |  |  | 1
6720 | Luva emenda compressão CA 4 AWG |  |  |  | 1
6722 | Luva emenda compressão CA 1/0 AWG |  |  |  | 1
6706 | Luva emenda compressão CAA 4 AWG |  |  |  | 1
6731 | Luva emenda compressão CU 25mm² |  |  |  | 1
6732 | Luva emenda compressão CU 35mm² |  |  |  | 1
6730 | Luva emenda compressão CU 16mm² |  |  |  | 1
6183 | Manilha sapatilha 5000 daN |  |  |  | 1
2181 | Mão francesa perfilada aço 726 mm |  |  |  | 1
2174 | Mão francesa plana aço 726 mm |  |  |  | 1
2242 | Olhal para parafuso 5000 daN |  |  |  | 1
13486 | Para raio distribuição 10KA 12KV |  |  |  | 1
1798 | Parafuso cab abaul D16 x 45 mm |  |  |  | 1
1799 | Parafuso cab abaul D16 x 70 mm |  |  |  | 1
1794 | Parafuso cab abaul D16 x 150 mm |  |  |  | 1
1620 | Parafuso cab quad D16 x 125 mm |  |  |  | 1
1666 | Parafuso cab quad D16 x 150 mm |  |  |  | 1
1670 | Parafuso cab quad D16 x 200 mm |  |  |  | 1
1624 | Parafuso cab quad D16 x 250 mm |  |  |  | 1
1625 | Parafuso cab quad D16 x 300 mm |  |  |  | 1
1626 | Parafuso cab quad D16 x 350 mm |  |  |  | 1
1639 | Parafuso cab quad D16 x 450 mm |  |  |  | 1
14182 | Pino fixação isolador pilar 25 x 20 mm |  |  |  | 1
14183 | Pino fixação isolador pilar 140 x 60 mm |  |  |  | 1
14185 | Pino fixação isolador pilar 200 x 60 mm |  |  |  | 1
2274 | Pino isolador cab. Chumbo d25mm 294mm |  |  |  | 1
2276 | Pino isolador cab. Chumbo d35mm 324mm |  |  |  | 1
4625 | Poste concreto circular 9m/ 150daN |  |  |  | 1
4627 | Poste concreto circular 10m/ 150daN |  |  |  | 1
4628 | Poste concreto circular 10m/ 300daN |  |  |  | 1
4629 | Poste concreto circular 10m/ 450daN |  |  |  | 1
4630 | Poste concreto circular 10m/ 600daN |  |  |  | 1
4632 | Poste concreto circular 10m/1000daN |  |  |  | 1
4635 | Poste concreto circular 11m/ 300daN |  |  |  | 1
4636 | Poste concreto circular 11m/ 450daN |  |  |  | 1
4637 | Poste concreto circular 11m/ 600daN |  |  |  | 1
4639 | Poste concreto circular 11m/1000daN |  |  |  | 1
4697 | Poste concreto circular 11m/2000daN |  |  |  | 1
4640 | Poste concreto circular 12m/300daN |  |  |  | 1
4642 | Poste concreto circular 12m/600daN |  |  |  | 1
4793 | Poste concreto DT 8m/ 150daN |  |  |  | 1
4872 | Poste concreto DT 9m/ 100daN |  |  |  | 1
4795 | Poste concreto DT 9m/ 150daN |  |  |  | 1
4803 | Poste concreto DT 9m/ 300daN |  |  |  | 1
4798 | Poste concreto DT 10m/ 150daN |  |  |  | 1
4800 | Poste concreto DT 10m/ 300daN |  |  |  | 1
4804 | Poste concreto DT 10m/ 600daN |  |  |  | 1
4801 | Poste concreto DT 10m/1000daN |  |  |  | 1
4806 | Poste concreto DT 11m/ 200daN |  |  |  | 1
4807 | Poste concreto DT 11m/ 300daN |  |  |  | 1
4815 | Poste concreto DT 11m/ 600daN |  |  |  | 1
4818 | Poste concreto DT 11m/1000daN |  |  |  | 1
4831 | Poste concreto DT 11m/1500daN |  |  |  | 1
4820 | Poste concreto DT 12m/300daN |  |  |  | 1
4821 | Poste concreto DT 12m/600daN |  |  |  | 1
4760 | Poste madeira leve 10m/150daN |  |  |  | 1
4715 | Poste madeira medio 10m/300daN |  |  |  | 1
2153 | Sapatilha cabo aço até 9,5 mm |  |  |  | 1
6181 | Seccionador pre-formado cerca |  |  |  | 1
2179 | Sela para cruzeta |  |  |  | 1
2086 | Suporte L p/chave/para-raios em cruzeta |  |  |  | 1
23180 | Suporte Para raios em Trafo |  |  |  | 1
2123 | Suporta T p/chave e para-raio estrut. U |  |  |  | 1
2097 | Suporte transformador Circular 210 mm |  |  |  | 1
2098 | Suporte transformador Circular 225 mm |  |  |  | 1
2099 | Suporte transformador Circular 240 mm |  |  |  | 1
2100 | Suporte transformador Circular 255 mm |  |  |  | 1
2105 | Suporte transformador Circular 270 mm |  |  |  | 1
2102 | Suporte transformador poste DT |  |  |  | 1
15241 | Suporte vertical para isolador pilar |  |  |  | 1
21321 | Terminal bucha saída transfomador 225kva |  |  |  | 1
6894 | Terminal al chave fca cb 4/0 AWG |  |  |  | 1
6895 | Terminal al chave faca cb 336,4 MCM |  |  |  | 1
4751 | Tora de madeira D200 x 1000 mm |  |  |  | 1
27289 | Transf monofásico 10KVA 440/220V 15KV |  |  |  | 1
27288 | Transf monofásico 15KVA 440/220V 15KV |  |  |  | 1
27287 | Transf monofásico 25KVA 440/220V 15KV |  |  |  | 1
7140 | Transf monofásico 37,5KVA 440/220V 15KV |  |  |  | 1
27283 | Transf trifásico 30KVA 380/220V 15KV |  |  |  | 1
27282 | Transf trifásico 45KVA 380/220V 15KV |  |  |  | 1
27281 | Transf trifásico 75KVA 380/220V 15KV |  |  |  | 1
27280 | Transf trifásico 112,5KVA 380/220V 15KV |  |  |  | 1
22167 | Transf trifásico 150KVA 380/220V 15KV |  |  |  | 1
7206 | Transf trifásico 225KVA 380/220V 15KV |  |  |  | 1
14172 | Transf trifásico 300KVA 380/220V 15KV |  |  |  | 1
7491 | Braço comum IP d25x1000mm |  |  |  | 1
5360 | Fio de cobre isolado 1,5mm2 750V |  |  |  | 1
16365 | Lâmpada vapor sódio 70 W |  |  |  | 1
20042 | Luminária fechada p/ l. VS 70W |  |  |  | 1
1812 | Porca quadrada D16 mm |  |  |  | 1
16461 | Reator p/lâmpada VS 70 W - 220 V |  |  |  | 1
7500 | Relê fotoelétrico 5A 220V c/base |  |  |  | 1
15750 | Cabo coberto rede compacta al 15kV 50mm |  |  |  | 1
15763 | Espaçador losangular para rede compacta |  |  |  | 1
15782 | Anel de amarração para espaçadores |  |  |  | 1
16331 | Isolador tipo pino polimérico 13,8kv |  |  |  | 1
16438 | Cabo mensageiro rede compacta 9,5mm EHS |  |  |  | 1
15784 | Braço tipo L para rede compacta 15kV |  |  |  | 1
15786 | Braço tipo C para rede compacta 15kV |  |  |  | 1
15792 | Estribo para braço tipo L para rede compacta |  |  |  | 1
16604 | Pino curto para isolador tipo pino polimérico 15kV |  |  |  | 1
18903 | Anel de amarração isolador polimérico |  |  |  | 1
15788 | Braço antibalanço rede compacta 15kV |  |  |  | 1
18930 | Protetor de conector (capa protetora) 15Kv |  |  |  | 1
18927 | Protetor de bucha 15kV |  |  |  | 1
18917 | Grampo de ancoragem para cabo coberto 15Kv |  |  |  | 1
18956 | Suporte afastador horizontal para rede coberta 15Kv |  |  |  | 1
18955 | Perfil "U" para rede compacta |  |  |  | 1
FINALIZA ESTUDO
EXCEL 2007
LIMPAR
FINALIZA ESTUDO
EXCEL 2003

## SERVIDÃO MARGARIA DE JESUS (hidden)
RELAÇÃO DE MATERIAIS
PROJETISTA | LEONARDO CESAR DE MORAES
FU | 3542
ESTUDO
NOME | PREFEITURA MUNICIPAL DE GOVERNADOR CELSO RAMOS - SC | Elaborado por Jean E. Costanzi
OBRA | EXPANSÃO DE REDE PARA ATENDER IP.
LOCAL | SERVIDÃO MARGARIA DE JESUS
MUNICIPIO | GOVERNADOR CELSO RAMOS - SC
km AT
km BT | 0.0126
km MT
código | Descrição | INST. | RET. | REINS. | itens
2110 | Afastador armação sec. 250x900 mm |  |  |  | -
35032 | Alça preformada, serviço isolado 10/16mm 330mm |  |  |  | -
6603 | Alça preformada, serviço, cb cu 25mm2 |  |  |  | -
6615 | Alça pré-formada distribuição fio cu 2AW |  |  |  | -
6211 | Alça pré-form distr cb cu 1/0AWG |  |  |  | -
6150 | Alça pre-form. Distr. CA 336,4 MCM |  |  |  | -
6154 | Alça pre-form. Distr. CA/CAA 02 AWG |  |  |  | -
6156 | Alça pre-form. Distr. CA/CAA 2/0 AWG |  |  |  | -
6155 | Alça pre-form. Distr. CA/CAA 1/0 AWG |  |  |  | -
6167 | Alça pre-form. Estai aço 6,4mm |  |  |  | -
6168 | Alça pre-form. Estai aço 9,5mm |  |  |  | -
13814 | Alça pre-form. Distr. Cu 25 mm² |  |  |  | -
6615 | Alça pre-form. Distr. Cu 35 mm² |  |  |  | -
35997 | Alça pré-form. Distr. Cabo Mult. 35 mm² | 4 |  |  | 1
35998 | Alça pré-form. Distr. Cabo Mult. 50 mm² |  |  |  | -
238 | Arame de aço galv. D4,0mm |  |  |  | -
2270 | Armação secundária 1 estribo | 4 | 4 |  | 1
2271 | Armação secundária 2 estribos |  |  |  | -
2268 | Armação secundária 3 estribos haste |  |  |  | -
2269 | Armacao secundaria 4 estribos |  |  |  | -
15722 | Armação secundária 5 estribos haste |  |  |  | -
1827 | Arruela Quadrada 18x38x38x3mm | 5 | 5 |  | 1
23151 | Braçadeira Plástica 200 mm |  |  |  | -
21405 | Braçadeira Nylon 280 mm | 30 |  |  | 1
229 | Cabo aço galv MR/SM D6,4mm |  |  |  | -
230 | Cabo aço galv MR/SM D9,5mm |  |  |  | -
5274 | Cabo aluminio CA 04 AWG |  |  |  | -
5275 | Cabo alumínio CA 02 AWG |  |  |  | -
5276 | Cabo alumínio CA 1/0 AWG |  |  |  | -
5283 | Cabo alumínio CAA 04 AWG |  |  |  | -
5280 | Cabo alumínio CA 336,4MCM |  |  |  | -
15733 | Cabo cobre Multiplexado 1x10+10mm² |  |  |  | -
34171 | Cabo cobre Multiplexado 1x10+10mm² ISOLADO |  |  |  | -
34176 | Cabo cobre Multiplexado 3x10+10mm² ISOLADO |  |  |  | -
15774 | Cabo cobre Multiplexado 3x25+25mm² |  |  |  | -
15778 | Cabo cobre Multiplexado 3x35+35mm² |  |  |  | -
15776 | Cabo cobre Multiplexado 3x50+50mm² |  |  |  | -
15505 | Cabo alum. Multiplexado 1x10+10mm² |  |  |  | -
15527 | Cabo alum. Multiplexado 2x10+10mm² |  |  |  | -
15528 | Cabo alum. Multiplexado 3x10+10mm² |  |  |  | -
15541 | Cabo alum. Multiplexado 3x16+16mm² |  |  |  | -
15542 | Cabo alum. Multiplexado 3x25+25mm² |  |  |  | -
17924 | Cabo alum. Multiplexado 1x35+35mm² |  |  |  | -
21839 | Cabo alum. Multiplexado 2x35+35mm² |  |  |  | -
15553 | Cabo alum. Multiplexado 3x35+35mm² |  |  |  | -
34254 | Cabo alum. Multiplexado 3x50+35mm² | 132 |  |  | 1
34255 | Cabo alum. Multiplexado 3x70+50mm² |  |  |  | -
17928 | Cabo alum. Multiplexado 3x120+70mm² |  |  |  | -
5387 | Cabo cobre isol 25 mm2 750 V |  |  |  | -
5388 | Cabo cobre isol 35 mm2 750 V |  |  |  | -
5390 | Cabo cobre isol 70 mm2 750 V |  |  |  | -
5316 | Cabo cobre isol 120 mm2 750 V |  |  |  | -
5332 | Cabo cobre isol. Extra-flex 25 mm2 |  |  |  | -
5230 | Cabo cobre nú meio duro 25 mm2 TERRA | 3 |  |  | 1
5230 | Inst. Cabo cobre nú meio duro 25 mm2 BAIXA |  |  |  | -
32929 | RET. Cabo cobre nú meio duro 25 mm2 BAIXA RETIRADO |  |  |  | -
5230 | Cabo cobre nú meio duro 25 mm2 MÉDIA |  |  |  | -
5231 | Cabo cobre nú meio duro 35 mm2 |  |  |  | -
21131 | Capuz protetor para ponta de cabos |  |  |  | -
17032 | Cartucho Metálico azul |  |  |  | -
17031 | Cartucho Metálico vermelho |  |  |  | -
2145 | Chapa estai 3200 daN |  |  |  | -
7709 | Chave Faca 1p 15kv |  |  |  | -
7716 | Chave Faca 1p 25kv |  |  |  | -
7753 | Chave fusível base "C" 25KV 100A 6,3KA |  |  |  | -
7496 | Chave IP 1x50 198/242V NA |  |  |  | -
7497 | Chave IP 2x30 180/250V rele |  |  |  | -
1992 | Cinta poste circular D150 mm |  |  |  | -
1993 | Cinta poste circular D160 mm |  |  |  | -
1994 | Cinta poste circular D170 mm |  | 1 |  | 1
1996 | Cinta poste circular D180 mm |  | 1 |  | 1
1997 | Cinta poste circular D190 mm |  |  |  | -
1998 | Cinta poste circular D200 mm | 6 | 2 |  | 1
2000 | Cinta poste circular D210 mm | 1 | 2 |  | 1
2001 | Cinta poste circular D220 mm
2002 | Cinta poste circular D230 mm | 1 |  |  | 1
2003 | Cinta poste circular D240 mm | 2 |  |  | 1
2004 | Cinta poste circular D250 mm | 2 |  |  | 1
2005 | Cinta poste circular D260 mm |  |  |  | -
2006 | Cinta poste circular D270 mm | 1 |  |  | 1
2007 | Cinta poste circular D280 mm |  |  |  | -
2008 | Cinta poste circular D290 mm |  |  |  | -
2009 | Cinta poste circular D300 mm |  |  |  | -
2010 | Cinta poste circular D310 mm |  |  |  | -
2011 | Cinta poste circular D320 mm |  |  |  | -
2012 | Cinta poste circular D330 mm |  |  |  | -
2013 | Cinta poste circular D340 mm |  |  |  | -
2014 | Cinta poste circular D350 mm |  |  |  | -
2015 | Cinta poste circular D360 mm |  |  |  | -
14493 | Cinta poste circular D370 mm |  |  |  | -
2016 | Cinta poste circular D380 mm |  |  |  | -
2044 | Cinta poste circular D390 mm |  |  |  | -
2017 | Cinta poste circular D400 mm |  |  |  | -
2061 | Cinta poste retangular AT |  |  |  | -
2301 | Cinta poste retangular BT |  |  |  | -
6468 | Conector cunha Al Cb 2x2 - 1/0x4 AWG | 6 |  |  | 1
6469 | Conector cunha Al Cb 2x4 - 1/0x6 AWG | 1 |  |  | 1
6784 | Conector cunha Al Cb 4x4 - 2x6 AWG |  |  |  | -
6783 | Conector cunha Al Cb 6x4 - 6x6 AWG |  |  |  | -
6467 | Conector cunha Al Cb 1/0 x 2 AWG |  |  |  | -
6466 | Conector cunha Al Cb 1/0 x 1/0 AWG |  |  |  | -
6404 | Conector cunha Al Cb 2/0 x 4 AWG |  |  |  | -
6405 | Conector cunha Al Cb 2/0 x 2 AWG |  |  |  | -
6406 | Conector cunha Al Cb 2/0x1/0 - 3/0x2 AWG |  |  |  | -
6407 | Conector cunha Al Cb 2/0x2/0 - 3/0x4 AWG |  |  |  | -
6464 | Conector cunha Al Cb 3/0x3/0 - 4/0x2/0 AWG |  |  |  | -
6414 | Conector cunha Al Cb 336,4 x 6 AWG |  |  |  | -
6417 | Conector cunha Al Cb 336,4 x 4 AWG |  |  |  | -
6418 | Conector cunha Al Cb 336,4 x 2 AWG |  |  |  | -
6449 | Conector cunha Al Cb 336,4 x 336,4 AWG |  |  |  | -
16180 | Conector cunha Al Cb 4/0 x 2 AWG |  |  |  | -
6461 | Conector cunha Al Cb 4/0 x 4 AWG |  |  |  | -
6409 | Conector cunha Al Cb 4/0 x 6 AWG |  |  |  | -
6783 | Conector cunha Al Cb 4 x 6 AWG |  |  |  | -
6462 | Conector cunha Al Cb 4/0 x 1/0 AWG |  |  |  | -
6786 | Conector cunha Cu Cb 25mm² x 25mm² |  |  |  | -
6805 | Conector cunha Cu Cb 25mm² x 16mm² |  |  |  | -
6787 | Conector cunha Cu Cb 35mm² x 35mm² x50mm²x25mm² |  |  |  | -
6806 | Conector cunha Cu Cb 50mm² x 16mm² x35mm²x25mm² |  |  |  | -
6807 | Conector cunha Cu Cb 70mm² x 16mm² |  |  |  | -
6791 | Conector cunha Cu Cb 70mm² x 35mm² |  |  |  | -
6809 | Conector cunha Cu Cb 120mm² x 16mm² |  |  |  | -
6790 | Conector cunha Cu Cb 120mm² x 25mm² |  |  |  | -
6794 | Conector cunha Cu Cb 120mm² x 35mm² |  |  |  | -
6788 | Conector cunha Cu Cb 70mm² x 25mm² |  |  |  | -
6383 | Conector cunha tipo 1 | 1 |  |  | 1
6382 | Conector cunha tipo 2 | 1 |  |  | 1
6381 | Conector cunha tipo 3 |  |  |  | -
6380 | Conector cunha tipo 4 |  |  |  | -
6384 | Conector cunha tipo 5 |  |  |  | -
6388 | Conector cunha tipo 6 |  |  |  | -
6385 | Conector cunha tipo 7 |  |  |  | -
6387 | Conector cunha tipo A |  |  |  | -
6386 | Conector cunha tipo B |  |  |  | -
6389 | Conector cunha tipo C |  |  |  | -
21755 | Conector de aterramento | 1 |  |  | 1
18530 | Conector perfurante 16-70 x 1,5-10 mm IP |  |  |  | -
18531 | Conector perfurante 16-70 x 6-35 mm² RAMAL | 3 |  |  | 1
18532 | Conector perfurante 35-70 x 35-70 mm² BIGODES | 9 |  |  | 1
18533 | Conector perfurante 50-120 x 6-35 mm |  |  |  | -
18534 | Conector perfurante 50-120 x 50-120 mm |  |  |  | -
18274 | Conjunto Grampo de supensão | 2 |  |  | 1
19327 | Conjunto Parafuso para Terminal chave faca |  |  |  | -
14265 | Cruzeta de concreto 2100mm 400 daN |  |  |  | -
4925 | Cruzeta de concreto 2400mm 400 daN |  |  |  | -
4895 | Cruzeta de madeira 90x112,5x2400 mm |  | 1 |  | 1
13600 | Cruzeta em aço 90x90x2000 mm 400daN | 1 |  |  | 1
7565 | Elo fusivel distr H 1A 500 mm |  |  |  | -
7566 | Elo fusivel distr H 2A 500 mm |  |  |  | -
7567 | Elo fusivel distr H 3A 500 mm |  |  |  | -
7569 | Elo fusivel distr H 5A 500 mm |  |  |  | -
7570 | Elo fusivel distr K 6A 500 mm |  |  |  | -
7571 | Elo fusivel distr K 8A 500 mm |  |  |  | -
7572 | Elo fusivel distr K 10A 500 mm |  |  |  | -
7574 | Elo fusivel distr K 15A 500 mm |  |  |  | -
6333 | Espaçador de rede secundária 5 fios |  |  |  | -
5264 | Fio alumínio recozido 4 AWG | 0.5 |  |  | 1
5340 | Fio de cobre isolado AZUL 10mm2 750V |  |  |  | -
18283 | Fio de cobre isolado AZUL 16mm2 750V |  |  |  | -
16464 | Fio de cobre isolado PRETO 10mm2 750V | 1 |  |  | 1
5369 | Fio de cobre isolado PRETO 16mm2 750V |  |  |  | -
5224 | INST. Fio de cobre nu meio-duro 16mm² |  |  |  | -
17057 | RET. Fio de cobre nu meio-duro 16mm² RETIRADO |  |  |  | -
5228 | Fio de cobre recozido 16mm² |  |  |  | -
5627 | Fita alumínio 1x10mm |  |  |  | -
255 | Fita auto-fusão 19mmx10m | 1 |  |  | 1
256 | Fita isolante adesiva - rolo 20 m | 1 |  |  | 1
2255 | Gancho Olhal 500dan |  |  |  | -
5959 | GEL TRATAMENTO QUIMICO ATERR 2Kg P/ HASTE
6670 | Grampo term pass ca 4-1/0 caa 6-1/0 awg |  |  |  | -
2167 | Haste aterramento aço-cu D13x2400 mm | 1 |  |  | 1
2154 | Haste âncora d16x2400mm |  |  |  | -
5191 | Isolador disco porc d165mm 7,5kv |  |  |  | -
5188 | Isolador disco vidro d165mm 7,5kv |  |  |  | -
13692 | Isolador pilar porc. 25 KV | 3 |  |  | 1
5013 | Isolador roldana 76x79 mm | 4 | 4 |  | 1
14168 | Isolador tipo bastão 25 KV |  |  |  | -
5035 | Isolador pino vidro. 2 corpos d35mm 25Kv |  | 3 |  | 1
5026 | Isolador pino porc. 2 corpos d35mm 25Kv |  |  |  | -
5028 | Isolador pino porc. 1 corpo d25mm 15Kv |  |  |  | -
5036 | Isolador pino vidro. 1 corpo d25mm 15Kv |  |  |  | -
6721 | Luva emenda compressão CA 2 AWG |  |  |  | -
6720 | Luva emenda compressão CA 4 AWG |  |  |  | -
6722 | Luva emenda compressão CA 1/0 AWG |  |  |  | -
6706 | Luva emenda compressão CAA 4 AWG |  |  |  | -
6731 | Luva emenda compressão CU 25mm² |  |  |  | -
6732 | Luva emenda compressão CU 35mm² |  |  |  | -
6730 | Luva emenda compressão CU 16mm² |  |  |  | -
25583 | LUVA EMENDA COMPR PRE-ISOLADA AL 35MM2 |  |  |  | -
25584 | LUVA EMENDA COMPR PRE-ISOLADA AL 50MM2 |  |  |  | -
25585 | LUVA EMENDA COMPR PRE-ISOLADA AL 70MM2
25587 | LUVA EMENDA COMPR PRE-ISOLADA AL 120MM2 |  |  |  | -
6183 | Manilha sapatilha 5000 daN |  |  |  | -
2181 | Mão francesa perfilada aço 726 mm | 1 | 1 |  | 1
2174 | Mão francesa plana aço 726 mm |  |  |  | -
2242 | Olhal para parafuso 5000 daN | 9 |  |  | 1
13486 | Para raio distribuição 10KA 12KV |  |  |  | -
16525 | Para raio BT 280 V | 3 |  |  | 1
1798 | Parafuso cab abaul D16 x 45 mm | 9 |  |  | 1
1799 | Parafuso cab abaul D16 x 70 mm | 3 | 1 |  | 1
1794 | Parafuso cab abaul D16 x 150 mm |  |  |  | -
1620 | Parafuso cab quad D16 x 125 mm | 1 | 1 |  | 1
1666 | Parafuso cab quad D16 x 150 mm | 1 | 1 |  | 1
1670 | Parafuso cab quad D16 x 200 mm |  |  |  | -
1624 | Parafuso cab quad D16 x 250 mm |  |  |  | -
1625 | Parafuso cab quad D16 x 300 mm |  |  |  | -
1626 | Parafuso cab quad D16 x 350 mm |  |  |  | -
1639 | Parafuso cab quad D16 x 450 mm |  |  |  | -
14182 | Pino fixação isolador pilar 25 x 20 mm |  |  |  | -
14183 | Pino fixação isolador pilar 140 x 60 mm | 3 |  |  | 1
14185 | Pino fixação isolador pilar 200 x 60 mm |  |  |  | -
2274 | Pino isolador cab. Chumbo d25mm 294mm |  |  |  | -
2276 | Pino isolador cab. Chumbo d35mm 324mm |  | 3 |  | 1
4625 | Poste concreto circular 9m/ 150daN |  |  |  | -
4627 | Poste concreto circular 10m/ 150daN |  |  |  | -
4628 | Poste concreto circular 10m/ 300daN | 3 | 1 |  | 1
4629 | Poste concreto circular 10m/ 450daN |  |  |  | -
4630 | Poste concreto circular 10m/ 600daN | 1 |  |  | 1
4632 | Poste concreto circular 10m/1000daN |  |  |  | -
4635 | Poste concreto circular 11m/ 300daN |  |  |  | -
4636 | Poste concreto circular 11m/ 450daN |  |  |  | -
4637 | Poste concreto circular 11m/ 600daN | 1 |  |  | 1
4639 | Poste concreto circular 11m/1000daN |  |  |  | -
4697 | Poste concreto circular 11m/2000daN |  |  |  | -
4640 | Poste concreto circular 12m/300daN |  |  |  | -
4642 | Poste concreto circular 12m/600daN |  |  |  | -
4793 | Poste concreto DT 8m/ 150daN |  |  |  | -
4872 | Poste concreto DT 9m/ 100daN |  |  |  | -
4795 | Poste concreto DT 9m/ 150daN |  |  |  | -
4803 | Poste concreto DT 9m/ 300daN |  |  |  | -
4798 | Poste concreto DT 10m/ 150daN |  |  |  | -
4800 | Poste concreto DT 10m/ 300daN |  |  |  | -
4804 | Poste concreto DT 10m/ 600daN |  |  |  | -
4801 | Poste concreto DT 10m/1000daN |  |  |  | -
4806 | Poste concreto DT 11m/ 200daN |  |  |  | -
4807 | Poste concreto DT 11m/ 300daN |  |  |  | -
4815 | Poste concreto DT 11m/ 600daN |  |  |  | -
4818 | Poste concreto DT 11m/1000daN |  |  |  | -
4831 | Poste concreto DT 11m/1500daN |  |  |  | -
4820 | Poste concreto DT 12m/300daN |  |  |  | -
4821 | Poste concreto DT 12m/600daN |  |  |  | -
4760 | Poste madeira leve 10m/150daN |  |  |  | -
4715 | Poste madeira medio 10m/300daN |  |  |  | -
7292 | RELIGADOR AUTOMAT 13,8KV 400A 10KA POSTE VELHO |  |  |  | -
18433 | RELIGADOR AUTOMAT 13,8KV 560A 12KA POSTE NOVO
2153 | Sapatilha cabo aço até 9,5 mm | 4 |  |  | 1
6181 | Seccionador pre-formado cerca |  |  |  | -
2179 | Sela para cruzeta | 1 | 1 |  | 1
15241 | Suporte vertical isolador pilar |  |  |  | -
2086 | Suporte L p/chave/para-raios em cruzeta |  |  |  | -
23180 | Suporte Para raios em Trafo |  |  |  | -
2123 | Suporta T p/chave e para-raio estrut. U |  |  |  | -
2097 | Suporte transformador Circular 210 mm |  |  |  | -
2098 | Suporte transformador Circular 225 mm |  |  |  | -
2099 | Suporte transformador Circular 240 mm |  |  |  | -
2100 | Suporte transformador Circular 255 mm |  |  |  | -
2105 | Suporte transformador Circular 270 mm |  |  |  | -
2102 | Suporte transformador poste DT |  |  |  | -
15241 | Suporte vertical para isolador pilar |  |  |  | -
21321 | Conetor terminal reto CU+SN CB 120mm2 02 |  |  |  | -
6894 | Terminal al chave fca cb 4/0 AWG |  |  |  | -
6895 | Terminal al chave faca cb 336,4 MCM |  |  |  | -
21319 | CONECTOR TERMINAL CU 70MM2 2F
21317 | CONECTOR TERMINAL CU 35MM2 2F
21134 | TERMINAL COMPRESSAO PRE-ISOLADO 70 MM2
25588 | TERMINAL COMPRES PRE-ISOL BT 120MM2
4751 | Tora de madeira D200 x 1000 mm | 2 |  |  | 1
27289 | Transf monofásico 10KVA 440/220V 15KV |  |  |  | -
27288 | Transf monofásico 15KVA 440/220V 15KV |  |  |  | -
27287 | Transf monofásico 25KVA 440/220V 15KV |  |  |  | -
7140 | Transf monofásico 37,5KVA 440/220V 15KV |  |  |  | -
27283 | Transf trifásico 30KVA 380/220V 15KV |  |  |  | -
27282 | Transf trifásico 45KVA 380/220V 15KV |  |  |  | -
27281 | Transf trifásico 75KVA 380/220V 15KV |  |  |  | -
27280 | Transf trifásico 112,5KVA 380/220V 15KV |  |  |  | -
7194 | Transf trifásico 150KVA 380/220V 15KV |  |  |  | -
7206 | Transf trifásico 225KVA 380/220V 15KV |  |  |  | -
14172 | Transf trifásico 300KVA 380/220V 15KV |  |  |  | -
7491 | Braço comum IP d25x1000mm |  |  |  | -
5360 | Fio de cobre isolado 1,5mm2 750V |  |  |  | -
16365 | Lâmpada vapor sódio 70 W |  |  |  | -
16331 | Isolador pino polimerico 15KV 25x60MM |  |  |  | -
1812 | Porca quadrada D16 mm |  |  |  | -
2241 | Porca Olhal 16mm Acço/Ferro |  |  |  | -
7500 | Relê fotoelétrico 5A 220V c/base |  |  |  | -
15750 | Cabo coberto rede compacta al 15kV 50mm |  |  |  | -
15763 | Espaçador losangular para rede compacta |  |  |  | -
15782 | Anel de amarração para espaçadores (KIT) |  |  |  | -
18903 | Anel de amarração para isolador polimérico |  |  |  | -
16331 | Isolador tipo pino polimérico 13,8kv |  |  |  | -
16438 | Cabo mensageiro rede compacta 9,5mm EHS |  |  |  | -
15791 | Cantoneira auxiliar |  |  |  | -
15787 | Braço tipo C para rede compacta 15kV |  |  |  | -
15785 | Braço tipo L para rede compacta 25kV |  |  |  | -
18955 | Perfil "U" para rede compacta |  |  |  | -
15790 | Suporte Z rede para rede compacta |  |  |  | -
18956 | Suporte afastador horizontal para rede compacta |  |  |  | -
16458 | Suporte horizontal para rede compacta 15kV |  |  |  | -
15792 | Estribo para braço tipo L para rede compacta |  |  |  | -
16604 | Pino curto para isolador tipo pino polimérico D 25,00 MM 15KV |  |  |  | -
30377 | CABO COBERTO COBRE XLPE 15 KV 16 MM2 |  |  |  | -
15789 | Braço antibalanço rede compacta 25kV |  |  |  | -
18930 | Protetor de conector (capa protetora) 15Kv |  |  |  | -
18927 | Protetor de bucha 15kV |  |  |  | -
18917 | Grampo de ancoragem para cabo coberto 15Kv |  |  |  | -
|  |  |  | FIM | 1
1
| MATERIAIS RETIRADOS |  |  |  | 1
1
código | Descrição | QTDE | BOM | SUCATA | 1
2110 | Afastador armação sec. 250x900 mm |  |  |  | 1
6150 | Alça pre-form. Distr. CA 336,4 MCM |  |  |  | 1
6154 | Alça pre-form. Distr. CA/CAA 02 AWG |  |  |  | 1
6153 | Alça pre-form. Distr. CA/CAA 04 AWG |  |  |  | 1
6155 | Alça pre-form. Distr. CA/CAA 1/0 AWG |  |  |  | 1
6167 | Alça pre-form. Estai aço 6,4mm |  |  |  | 1
6168 | Alça pre-form. Estai aço 9,5mm |  |  |  | 1
15391 | Alça pre-form. Serviço cobre 10 mm² |  |  |  | 1
15442 | Alça pre-form. Serviço cb al 10 mm² |  |  |  | 1
238 | Arame de aço galv. D4,0mm |  |  |  | 1
2270 | Armação secundária 1 estribo |  |  |  | 1
2271 | Armação secundária 2 estribos |  |  |  | 1
2268 | Armação secundária 3 estribos haste |  |  |  | 1
2269 | Armacao secundaria 4 estribos |  |  |  | 1
15722 | Armação secundária 5 estribos haste |  |  |  | 1
1827 | Arruela Quadrada 18x38x38x3mm |  |  |  | 1
23151 | Braçadeira Plástica 200 mm |  |  |  | 1
229 | Cabo aço galv MR/SM D6,4mm |  |  |  | 1
230 | Cabo aço galv MR/SM D9,5mm |  |  |  | 1
5274 | Cabo aluminio CA 04 AWG |  |  |  | 1
5275 | Cabo alumínio CA 02 AWG |  |  |  | 1
5276 | Cabo alumínio CA 1/0 AWG |  |  |  | 1
5283 | Cabo alumínio CAA 04 AWG |  |  |  | 1
5280 | Cabo alumínio CA 336,4MCM |  |  |  | 1
15733 | Cabo cobre Multiplexado 1x10+10mm² |  |  |  | 1
15772 | Cabo cobre Multiplexado 2x10+10mm² |  |  |  | 1
15775 | Cabo cobre Multiplexado 3x10+10mm² |  |  |  | 1
15505 | Cabo alum. Multiplexado 1x10+10mm² |  |  |  | 1
15527 | Cabo alum. Multiplexado 2x10+10mm² |  |  |  | 1
15528 | Cabo alum. Multiplexado 3x10+10mm² |  |  |  | 1
15541 | Cabo alum. Multiplexado 3x16+16mm² |  |  |  | 1
15542 | Cabo alum. Multiplexado 3x25+25mm² |  |  |  | 1
17924 | Cabo alum. Multiplexado 1x35+35mm² |  |  |  | 1
21839 | Cabo alum. Multiplexado 2x35+35mm² |  |  |  | 1
15553 | Cabo alum. Multiplexado 3x35+35mm² |  |  |  | 1
34254 | Cabo alum. Multiplexado 3x50+35mm² |  |  |  | 1
34255 | Cabo alum. Multiplexado 3x70+50mm² |  |  |  | 1
17928 | Cabo alum. Multiplexado 3x120+70mm² |  |  |  | 1
5387 | Cabo cobre isol 25 mm2 750 V |  |  |  | 1
5388 | Cabo cobre isol 35 mm2 750 V |  |  |  | 1
5390 | Cabo cobre isol 70 mm2 750 V |  |  |  | 1
5316 | Cabo cobre isol 120 mm2 750 V |  |  |  | 1
5332 | Cabo cobre isol. Extra-flex 25 mm2 |  |  |  | 1
5230 | Cabo cobre nú meio duro 25 mm2 TERRA |  |  |  | 1
5230 | Inst. Cabo cobre nú meio duro 25 mm2 BAIXA |  |  |  | 1
32929 | RET. Cabo cobre nú meio duro 25 mm2 BAIXA |  |  |  | 1
5230 | Cabo cobre nú meio duro 25 mm2 MÉDIA |  |  |  | 1
5231 | Cabo cobre nú meio duro 35 mm2 |  |  |  | 1
21131 | Capuz protetor para ponta de cabos |  |  |  | 1
17032 | Cartucho Metálico azul |  |  |  | 1
17031 | Cartucho Metálico vermelho |  |  |  | 1
2145 | Chapa estai 3200 daN |  |  |  | 1
7709 | Chave Faca 1p 15kv |  |  |  | 1
7716 | Chave Faca 1p 25kv |  |  |  | 1
7753 | Chave fusível base "C" 25KV 100A 6,3KA |  |  |  | 1
7496 | Chave IP 1x50 198/242V NA |  |  |  | 1
7497 | Chave IP 2x30 180/250V rele |  |  |  | 1
1992 | Cinta poste circular D150 mm |  |  |  | 1
1993 | Cinta poste circular D160 mm |  |  |  | 1
1994 | Cinta poste circular D170 mm |  |  |  | 1
1996 | Cinta poste circular D180 mm |  |  |  | 1
1997 | Cinta poste circular D190 mm |  |  |  | 1
1998 | Cinta poste circular D200 mm |  |  |  | 1
2000 | Cinta poste circular D210 mm |  |  |  | 1
2001 | Cinta poste circular D220 mm |  |  |  | 1
2002 | Cinta poste circular D230 mm |  |  |  | 1
2003 | Cinta poste circular D240 mm |  |  |  | 1
2004 | Cinta poste circular D250 mm |  |  |  | 1
2005 | Cinta poste circular D260 mm |  |  |  | 1
2006 | Cinta poste circular D270 mm |  |  |  | 1
2007 | Cinta poste circular D280 mm |  |  |  | 1
2008 | Cinta poste circular D290 mm |  |  |  | 1
2009 | Cinta poste circular D300 mm |  |  |  | 1
2010 | Cinta poste circular D310 mm |  |  |  | 1
2011 | Cinta poste circular D320 mm |  |  |  | 1
2012 | Cinta poste circular D330 mm |  |  |  | 1
2013 | Cinta poste circular D340 mm |  |  |  | 1
2014 | Cinta poste circular D350 mm |  |  |  | 1
2015 | Cinta poste circular D360 mm |  |  |  | 1
14493 | Cinta poste circular D370 mm |  |  |  | 1
2016 | Cinta poste circular D380 mm |  |  |  | 1
2044 | Cinta poste circular D390 mm |  |  |  | 1
2017 | Cinta poste circular D400 mm |  |  |  | 1
2061 | Cinta poste retangular AT |  |  |  | 1
2301 | Cinta poste retangular BT |  |  |  | 1
6468 | Conector cunha Al Cb 2x2 - 1/0x4 AWG |  |  |  | 1
6785 | Conector cunha Al Cb 2x4 - 1/0x6 AWG |  |  |  | 1
6784 | Conector cunha Al Cb 4x4 - 2x6 AWG |  |  |  | 1
6783 | Conector cunha Al Cb 6x4 - 6x6 AWG |  |  |  | 1
6467 | Conector cunha Al Cb 1/0 x 2 AWG |  |  |  | 1
6466 | Conector cunha Al Cb 1/0 x 1/0 AWG |  |  |  | 1
6404 | Conector cunha Al Cb 2/0 x 4 AWG |  |  |  | 1
6405 | Conector cunha Al Cb 2/0 x 2 AWG |  |  |  | 1
6406 | Conector cunha Al Cb 2/0x1/0 - 3/0x2 AWG |  |  |  | 1
6407 | Conector cunha Al Cb 2/0x2/0 - 3/0x4 AWG |  |  |  | 1
6464 | Conector cunha Al Cb 3/0x3/0 - 4/0x2/0 AWG |  |  |  | 1
6414 | Conector cunha Al Cb 336,4 x 6 AWG |  |  |  | 1
6417 | Conector cunha Al Cb 336,4 x 4 AWG |  |  |  | 1
6418 | Conector cunha Al Cb 336,4 x 2 AWG |  |  |  | 1
6449 | Conector cunha Al Cb 336,4 x 336,4 AWG |  |  |  | 1
16180 | Conector cunha Al Cb 4/0 x 2 AWG |  |  |  | 1
6461 | Conector cunha Al Cb 4/0 x 4 AWG |  |  |  | 1
6409 | Conector cunha Al Cb 4/0 x 6 AWG |  |  |  | 1
6783 | Conector cunha Al Cb 4 x 6 AWG |  |  |  | 1
6462 | Conector cunha Al Cb 4/0 x 1/0 AWG |  |  |  | 1
6786 | Conector cunha Cu Cb 25mm² x 25mm² |  |  |  | 1
6805 | Conector cunha Cu Cb 25mm² x 16mm² |  |  |  | 1
6787 | Conector cunha Cu Cb 35mm² x 35mm² x50mm²x25mm² |  |  |  | 1
6806 | Conector cunha Cu Cb 50mm² x 16mm² x35mm²x25mm² |  |  |  | 1
6807 | Conector cunha Cu Cb 70mm² x 16mm² |  |  |  | 1
6791 | Conector cunha Cu Cb 70mm² x 35mm² |  |  |  | 1
6809 | Conector cunha Cu Cb 120mm² x 16mm² |  |  |  | 1
6790 | Conector cunha Cu Cb 120mm² x 25mm² |  |  |  | 1
6794 | Conector cunha Cu Cb 120mm² x 35mm² |  |  |  | 1
6788 | Conector cunha Cu Cb 70mm² x 25mm² |  |  |  | 1
6383 | Conector cunha tipo 1 |  |  |  | 1
6382 | Conector cunha tipo 2 |  |  |  | 1
6381 | Conector cunha tipo 3 |  |  |  | 1
6380 | Conector cunha tipo 4 |  |  |  | 1
6384 | Conector cunha tipo 5 |  |  |  | 1
6388 | Conector cunha tipo 6 |  |  |  | 1
6385 | Conector cunha tipo 7 |  |  |  | 1
6387 | Conector cunha tipo A |  |  |  | 1
6386 | Conector cunha tipo B |  |  |  | 1
6389 | Conector cunha tipo C |  |  |  | 1
21818 | Conector de aterramento |  |  |  | 1
18530 | Conector perfurante 16-70 x 1,5-10 mm IP |  |  |  | 1
18531 | Conector perfurante 16-70 x 6-35 mm² RAMAL |  |  |  | 1
18532 | Conector perfurante 35-70 x 35-70 mm² BIGODES |  |  |  | 1
18533 | Conector perfurante 50-120 x 6-35 mm |  |  |  | 1
18534 | Conector perfurante 50-120 x 50-120 mm |  |  |  | 1
18274 | Conjunto Grampo de supensão |  |  |  | 1
19327 | Conjunto Parafuso para Terminal chave faca |  |  |  | 1
14265 | Cruzeta de concreto 2100mm 400 daN |  |  |  | 1
4925 | Cruzeta de concreto 2400mm 400 daN |  |  |  | 1
4895 | Cruzeta de madeira 90x112,5x2400 mm |  |  |  | 1
13600 | Cruzeta em aço 90x90x2000 mm 400daN |  |  |  | 1
7565 | Elo fusivel distr H 1A 500 mm |  |  |  | 1
7566 | Elo fusivel distr H 2A 500 mm |  |  |  | 1
7567 | Elo fusivel distr H 3A 500 mm |  |  |  | 1
7569 | Elo fusivel distr H 5A 500 mm |  |  |  | 1
7570 | Elo fusivel distr K 6A 500 mm |  |  |  | 1
7571 | Elo fusivel distr K 8A 500 mm |  |  |  | 1
7572 | Elo fusivel distr K 10A 500 mm |  |  |  | 1
7574 | Elo fusivel distr K 15A 500 mm |  |  |  | 1
6333 | Espaçador de rede secundária 5 fios |  |  |  | 1
5264 | Fio alumínio recozido 4 AWG |  |  |  | 1
5340 | Fio de cobre isolado AZUL 10mm2 750V |  |  |  | 1
18283 | Fio de cobre isolado AZUL 16mm2 750V |  |  |  | 1
5368 | Fio de cobre isolado PRETO 10mm2 750V |  |  |  | 1
5369 | Fio de cobre isolado PRETO 16mm2 750V |  |  |  | 1
5224 | INST. Fio de cobre nu meio-duro 16mm² |  |  |  | 1
17057 | RET. Fio de cobre nu meio-duro 16mm² |  |  |  | 1
5228 | Fio de cobre recozido 16mm² |  |  |  | 1
5627 | Fita alumínio 1x10mm |  |  |  | 1
255 | Fita auto-fusão 19mmx10m |  |  |  | 1
256 | Fita isolante adesiva - rolo 20 m |  |  |  | 1
2255 | Gancho Olhal 500dan |  |  |  | 1
6670 | Grampo term pass ca 4-1/0 caa 6-1/0 awg |  |  |  | 1
2167 | Haste aterramento aço-cu D13x2400 mm |  |  |  | 1
2154 | Haste âncora d16x2400mm |  |  |  | 1
5191 | Isolador disco porc d165mm 7,5kv |  |  |  | 1
5188 | Isolador disco vidro d165mm 7,5kv |  |  |  | 1
13692 | Isolador pilar porc. 25 KV |  |  |  | 1
5013 | Isolador roldana 76x79 mm |  |  |  | 1
14168 | Isolador tipo bastão 25 KV |  |  |  | 1
5035 | Isolador pino vidro. 2 corpos d35mm 25Kv |  |  |  | 1
5026 | Isolador pino porc. 2 corpos d35mm 25Kv |  |  |  | 1
5028 | Isolador pino porc. 1 corpo d25mm 15Kv |  |  |  | 1
5036 | Isolador pino vidro. 1 corpo d25mm 15Kv |  |  |  | 1
6721 | Luva emenda compressão CA 2 AWG |  |  |  | 1
6720 | Luva emenda compressão CA 4 AWG |  |  |  | 1
6722 | Luva emenda compressão CA 1/0 AWG |  |  |  | 1
6706 | Luva emenda compressão CAA 4 AWG |  |  |  | 1
6731 | Luva emenda compressão CU 25mm² |  |  |  | 1
6732 | Luva emenda compressão CU 35mm² |  |  |  | 1
6730 | Luva emenda compressão CU 16mm² |  |  |  | 1
6183 | Manilha sapatilha 5000 daN |  |  |  | 1
2181 | Mão francesa perfilada aço 726 mm |  |  |  | 1
2174 | Mão francesa plana aço 726 mm |  |  |  | 1
2242 | Olhal para parafuso 5000 daN |  |  |  | 1
13486 | Para raio distribuição 10KA 12KV |  |  |  | 1
1798 | Parafuso cab abaul D16 x 45 mm |  |  |  | 1
1799 | Parafuso cab abaul D16 x 70 mm |  |  |  | 1
1794 | Parafuso cab abaul D16 x 150 mm |  |  |  | 1
1620 | Parafuso cab quad D16 x 125 mm |  |  |  | 1
1666 | Parafuso cab quad D16 x 150 mm |  |  |  | 1
1670 | Parafuso cab quad D16 x 200 mm |  |  |  | 1
1624 | Parafuso cab quad D16 x 250 mm |  |  |  | 1
1625 | Parafuso cab quad D16 x 300 mm |  |  |  | 1
1626 | Parafuso cab quad D16 x 350 mm |  |  |  | 1
1639 | Parafuso cab quad D16 x 450 mm |  |  |  | 1
14182 | Pino fixação isolador pilar 25 x 20 mm |  |  |  | 1
14183 | Pino fixação isolador pilar 140 x 60 mm |  |  |  | 1
14185 | Pino fixação isolador pilar 200 x 60 mm |  |  |  | 1
2274 | Pino isolador cab. Chumbo d25mm 294mm |  |  |  | 1
2276 | Pino isolador cab. Chumbo d35mm 324mm |  |  |  | 1
4625 | Poste concreto circular 9m/ 150daN |  |  |  | 1
4627 | Poste concreto circular 10m/ 150daN |  |  |  | 1
4628 | Poste concreto circular 10m/ 300daN |  |  |  | 1
4629 | Poste concreto circular 10m/ 450daN |  |  |  | 1
4630 | Poste concreto circular 10m/ 600daN |  |  |  | 1
4632 | Poste concreto circular 10m/1000daN |  |  |  | 1
4635 | Poste concreto circular 11m/ 300daN |  |  |  | 1
4636 | Poste concreto circular 11m/ 450daN |  |  |  | 1
4637 | Poste concreto circular 11m/ 600daN |  |  |  | 1
4639 | Poste concreto circular 11m/1000daN |  |  |  | 1
4697 | Poste concreto circular 11m/2000daN |  |  |  | 1
4640 | Poste concreto circular 12m/300daN |  |  |  | 1
4642 | Poste concreto circular 12m/600daN |  |  |  | 1
4793 | Poste concreto DT 8m/ 150daN |  |  |  | 1
4872 | Poste concreto DT 9m/ 100daN |  |  |  | 1
4795 | Poste concreto DT 9m/ 150daN |  |  |  | 1
4803 | Poste concreto DT 9m/ 300daN |  |  |  | 1
4798 | Poste concreto DT 10m/ 150daN |  |  |  | 1
4800 | Poste concreto DT 10m/ 300daN |  |  |  | 1
4804 | Poste concreto DT 10m/ 600daN |  |  |  | 1
4801 | Poste concreto DT 10m/1000daN |  |  |  | 1
4806 | Poste concreto DT 11m/ 200daN |  |  |  | 1
4807 | Poste concreto DT 11m/ 300daN |  |  |  | 1
4815 | Poste concreto DT 11m/ 600daN |  |  |  | 1
4818 | Poste concreto DT 11m/1000daN |  |  |  | 1
4831 | Poste concreto DT 11m/1500daN |  |  |  | 1
4820 | Poste concreto DT 12m/300daN |  |  |  | 1
4821 | Poste concreto DT 12m/600daN |  |  |  | 1
4760 | Poste madeira leve 10m/150daN |  |  |  | 1
4715 | Poste madeira medio 10m/300daN |  |  |  | 1
2153 | Sapatilha cabo aço até 9,5 mm |  |  |  | 1
6181 | Seccionador pre-formado cerca |  |  |  | 1
2179 | Sela para cruzeta |  |  |  | 1
2086 | Suporte L p/chave/para-raios em cruzeta |  |  |  | 1
23180 | Suporte Para raios em Trafo |  |  |  | 1
2123 | Suporta T p/chave e para-raio estrut. U |  |  |  | 1
2097 | Suporte transformador Circular 210 mm |  |  |  | 1
2098 | Suporte transformador Circular 225 mm |  |  |  | 1
2099 | Suporte transformador Circular 240 mm |  |  |  | 1
2100 | Suporte transformador Circular 255 mm |  |  |  | 1
2105 | Suporte transformador Circular 270 mm |  |  |  | 1
2102 | Suporte transformador poste DT |  |  |  | 1
15241 | Suporte vertical para isolador pilar |  |  |  | 1
21321 | Terminal bucha saída transfomador 225kva |  |  |  | 1
6894 | Terminal al chave fca cb 4/0 AWG |  |  |  | 1
6895 | Terminal al chave faca cb 336,4 MCM |  |  |  | 1
4751 | Tora de madeira D200 x 1000 mm |  |  |  | 1
27289 | Transf monofásico 10KVA 440/220V 15KV |  |  |  | 1
27288 | Transf monofásico 15KVA 440/220V 15KV |  |  |  | 1
27287 | Transf monofásico 25KVA 440/220V 15KV |  |  |  | 1
7140 | Transf monofásico 37,5KVA 440/220V 15KV |  |  |  | 1
27283 | Transf trifásico 30KVA 380/220V 15KV |  |  |  | 1
27282 | Transf trifásico 45KVA 380/220V 15KV |  |  |  | 1
27281 | Transf trifásico 75KVA 380/220V 15KV |  |  |  | 1
27280 | Transf trifásico 112,5KVA 380/220V 15KV |  |  |  | 1
22167 | Transf trifásico 150KVA 380/220V 15KV |  |  |  | 1
7206 | Transf trifásico 225KVA 380/220V 15KV |  |  |  | 1
14172 | Transf trifásico 300KVA 380/220V 15KV |  |  |  | 1
7491 | Braço comum IP d25x1000mm |  |  |  | 1
5360 | Fio de cobre isolado 1,5mm2 750V |  |  |  | 1
16365 | Lâmpada vapor sódio 70 W |  |  |  | 1
20042 | Luminária fechada p/ l. VS 70W |  |  |  | 1
1812 | Porca quadrada D16 mm |  |  |  | 1
16461 | Reator p/lâmpada VS 70 W - 220 V |  |  |  | 1
7500 | Relê fotoelétrico 5A 220V c/base |  |  |  | 1
15750 | Cabo coberto rede compacta al 15kV 50mm |  |  |  | 1
15763 | Espaçador losangular para rede compacta |  |  |  | 1
15782 | Anel de amarração para espaçadores |  |  |  | 1
16331 | Isolador tipo pino polimérico 13,8kv |  |  |  | 1
16438 | Cabo mensageiro rede compacta 9,5mm EHS |  |  |  | 1
15784 | Braço tipo L para rede compacta 15kV |  |  |  | 1
15786 | Braço tipo C para rede compacta 15kV |  |  |  | 1
15792 | Estribo para braço tipo L para rede compacta |  |  |  | 1
16604 | Pino curto para isolador tipo pino polimérico 15kV |  |  |  | 1
18903 | Anel de amarração isolador polimérico |  |  |  | 1
15788 | Braço antibalanço rede compacta 15kV |  |  |  | 1
18930 | Protetor de conector (capa protetora) 15Kv |  |  |  | 1
18927 | Protetor de bucha 15kV |  |  |  | 1
18917 | Grampo de ancoragem para cabo coberto 15Kv |  |  |  | 1
18956 | Suporte afastador horizontal para rede coberta 15Kv |  |  |  | 1
18955 | Perfil "U" para rede compacta |  |  |  | 1
FINALIZA ESTUDO
EXCEL 2007
LIMPAR
FINALIZA ESTUDO
EXCEL 2003

## RUA ENESIO FRANCISCO SAGAZ (hidden)
RELAÇÃO DE MATERIAIS
PROJETISTA | LEONARDO DE CESAR MORAES
FU | F.U. 80662
ESTUDO
NOME | PREFEITURA MUNICIPAL DE GOVERNADOR CELSO RAMOS - SC | Elaborado por Jean E. Costanzi
OBRA | EXPANSÃO DE REDE PARA ATENDER IP.
LOCAL | RUA ENESIO FRANCISCO SAGAZ
MUNICIPIO | GOVERNADOR CELSO RAMOS - SC
km AT
km BT | 0.05
km MT
código | Descrição | INST. | RET. | REINS. | itens
2110 | Afastador armação sec. 250x900 mm |  |  |  | -
2113 | Afastador armação sec. 500x900 mm | 1 | 1 |  | 1
6603 | Alça preformada, serviço, cb cu 25mm2 |  |  |  | -
35237 | Adaptador estribo cunha reto 25-35mm2 35mm2 | 3 |  |  | 1
6211 | Alça pré-form distr cb cu 1/0AWG |  |  |  | -
6150 | Alça pre-form. Distr. CA 336,4 MCM |  |  |  | -
6154 | Alça pre-form. Distr. CA/CAA 02 AWG |  |  |  | -
6156 | Alça pre-form. Distr. CA/CAA 2/0 AWG |  |  |  | -
6155 | Alça pre-form. Distr. CA/CAA 1/0 AWG |  |  |  | -
6167 | Alça pre-form. Estai aço 6,4mm |  |  |  | -
6168 | Alça pre-form. Estai aço 9,5mm |  |  |  | -
13814 | Alça pre-form. Distr. Cu 25 mm² | 8 |  |  | 1
6615 | Alça pre-form. Distr. Cu 35 mm² |  |  |  | -
35997 | Alça pré-form. Distr. Cabo Mult. 35 mm² | 4 |  |  | 1
35998 | Alça pré-form. Distr. Cabo Mult. 50 mm² |  |  |  | -
238 | Arame de aço galv. D4,0mm |  |  |  | -
2270 | Armação secundária 1 estribo | 16 | 12 |  | 1
2271 | Armação secundária 2 estribos |  |  |  | -
2268 | Armação secundária 3 estribos haste |  |  |  | -
2269 | Armacao secundaria 4 estribos |  |  |  | -
15722 | Armação secundária 5 estribos haste |  |  |  | -
1827 | Arruela Quadrada 18x38x38x3mm | 15 | 5 |  | 1
23151 | Braçadeira Plástica 200 mm |  |  |  | -
21405 | Braçadeira Nylon 280 mm | 24 |  |  | 1
229 | Cabo aço galv MR/SM D6,4mm |  |  |  | -
230 | Cabo aço galv MR/SM D9,5mm |  |  |  | -
5274 | Cabo aluminio CA 04 AWG |  |  |  | -
5275 | Cabo alumínio CA 02 AWG 886 METROS |  |  |  | -
5276 | Cabo alumínio CA 1/0 AWG |  |  |  | -
5283 | Cabo alumínio CAA 04 AWG |  |  |  | -
5280 | Cabo alumínio CA 336,4MCM |  |  |  | -
15733 | Cabo cobre Multiplexado 1x10+10mm² |  |  |  | -
34171 | Cabo cobre Multiplexado 1x10+10mm² ISOLADO |  |  |  | -
34176 | Cabo cobre Multiplexado 3x10+10mm² ISOLADO |  |  |  | -
15774 | Cabo cobre Multiplexado 3x25+25mm² |  |  |  | -
15778 | Cabo cobre Multiplexado 3x35+35mm² |  |  |  | -
15776 | Cabo cobre Multiplexado 3x50+50mm² |  |  |  | -
15505 | Cabo alum. Multiplexado 1x10+10mm² |  |  |  | -
15527 | Cabo alum. Multiplexado 2x10+10mm² |  |  |  | -
15528 | Cabo alum. Multiplexado 3x10+10mm² |  |  |  | -
15541 | Cabo alum. Multiplexado 3x16+16mm² |  |  |  | -
15542 | Cabo alum. Multiplexado 3x25+25mm² |  |  |  | -
17924 | Cabo alum. Multiplexado 1x35+35mm² |  |  |  | -
21839 | Cabo alum. Multiplexado 2x35+35mm² |  |  |  | -
15553 | Cabo alum. Multiplexado 3x35+35mm² |  |  |  | -
34254 | Cabo alum. Multiplexado 3x50+35mm² | 50 |  |  | 1
34255 | Cabo alum. Multiplexado 3x70+50mm² |  |  |  | -
17928 | Cabo alum. Multiplexado 3x120+70mm² |  |  |  | -
5387 | Cabo cobre isol 25 mm2 750 V |  |  |  | -
5388 | Cabo cobre isol 35 mm2 750 V |  |  |  | -
16793 | Cabo cobre isol 70 mm2 0,6/1KV | 6 |  |  | 1
5316 | Cabo cobre isol 120 mm2 750 V |  |  |  | -
5332 | Cabo cobre isol. Extra-flex 25 mm2 | 3 |  |  | 1
5230 | Cabo cobre nú meio duro 25 mm2 TERRA 52 METROS | 11 |  |  | 1
5230 | Inst. Cabo cobre nú meio duro 25 mm2 BAIXA |  |  |  | -
32929 | RET. Cabo cobre nú meio duro 25 mm2 BAIXA RETIRADO |  |  |  | -
5230 | Cabo cobre nú meio duro 25 mm2 MÉDIA |  |  |  | -
5231 | Cabo cobre nú meio duro 35 mm2 |  |  |  | -
21131 | Capuz protetor para ponta de cabos |  |  |  | -
17032 | Cartucho Metálico azul |  |  |  | -
17031 | Cartucho Metálico vermelho |  |  |  | -
2145 | Chapa estai 3200 daN |  |  |  | -
7709 | Chave Faca 1p 15kv |  |  |  | -
7716 | Chave Faca 1p 25kv |  |  |  | -
7753 | Chave fusível base "C" 25KV 100A 6,3KA |  |  |  | -
7496 | Chave IP 1x50 198/242V NA |  |  |  | -
7497 | Chave IP 2x30 180/250V rele |  |  |  | -
1992 | Cinta poste circular D150 mm |  |  |  | -
1993 | Cinta poste circular D160 mm |  |  |  | -
1994 | Cinta poste circular D170 mm |  | 2 |  | 1
1996 | Cinta poste circular D180 mm |  | 1 |  | 1
1997 | Cinta poste circular D190 mm |  | 1 |  | 1
1998 | Cinta poste circular D200 mm | 2 | 1 |  | 1
2000 | Cinta poste circular D210 mm | 2 | 1 |  | 1
2001 | Cinta poste circular D220 mm | 1 | 2 |  | 1
2002 | Cinta poste circular D230 mm | 2 |  |  | 1
2003 | Cinta poste circular D240 mm | 2 |  |  | 1
2004 | Cinta poste circular D250 mm |  |  |  | -
2005 | Cinta poste circular D260 mm | 3 |  |  | 1
2006 | Cinta poste circular D270 mm | 1 |  |  | 1
2007 | Cinta poste circular D280 mm | 1 |  |  | 1
2008 | Cinta poste circular D290 mm |  |  |  | -
2009 | Cinta poste circular D300 mm |  |  |  | -
2010 | Cinta poste circular D310 mm |  |  |  | -
2011 | Cinta poste circular D320 mm |  |  |  | -
2012 | Cinta poste circular D330 mm |  |  |  | -
2013 | Cinta poste circular D340 mm |  |  |  | -
2014 | Cinta poste circular D350 mm |  |  |  | -
2015 | Cinta poste circular D360 mm |  |  |  | -
14493 | Cinta poste circular D370 mm |  |  |  | -
2016 | Cinta poste circular D380 mm |  |  |  | -
2044 | Cinta poste circular D390 mm |  |  |  | -
2017 | Cinta poste circular D400 mm |  |  |  | -
2061 | Cinta poste retangular AT |  |  |  | -
2301 | Cinta poste retangular BT |  |  |  | -
6468 | Conector cunha Al Cb 2x2 - 1/0x4 AWG | 4 |  |  | 1
6469 | Conector cunha Al Cb 2x4 - 1/0x6 AWG | 1 |  |  | 1
6784 | Conector cunha Al Cb 4x4 - 2x6 AWG |  |  |  | -
6783 | Conector cunha Al Cb 6x4 - 6x6 AWG |  |  |  | -
6467 | Conector cunha Al Cb 1/0 x 2 AWG |  |  |  | -
6466 | Conector cunha Al Cb 1/0 x 1/0 AWG |  |  |  | -
6404 | Conector cunha Al Cb 2/0 x 4 AWG |  |  |  | -
6405 | Conector cunha Al Cb 2/0 x 2 AWG |  |  |  | -
6406 | Conector cunha Al Cb 2/0x1/0 - 3/0x2 AWG |  |  |  | -
6407 | Conector cunha Al Cb 2/0x2/0 - 3/0x4 AWG |  |  |  | -
6464 | Conector cunha Al Cb 3/0x3/0 - 4/0x2/0 AWG |  |  |  | -
6414 | Conector cunha Al Cb 336,4 x 6 AWG |  |  |  | -
6417 | Conector cunha Al Cb 336,4 x 4 AWG |  |  |  | -
6418 | Conector cunha Al Cb 336,4 x 2 AWG |  |  |  | -
6449 | Conector cunha Al Cb 336,4 x 336,4 AWG |  |  |  | -
16180 | Conector cunha Al Cb 4/0 x 2 AWG |  |  |  | -
6461 | Conector cunha Al Cb 4/0 x 4 AWG |  |  |  | -
6409 | Conector cunha Al Cb 4/0 x 6 AWG |  |  |  | -
6783 | Conector cunha Al Cb 4 x 6 AWG |  |  |  | -
6462 | Conector cunha Al Cb 4/0 x 1/0 AWG |  |  |  | -
6786 | Conector cunha Cu Cb 25mm² x 25mm² | 4 |  |  | 1
6805 | Conector cunha Cu Cb 25mm² x 16mm² |  |  |  | -
6787 | Conector cunha Cu Cb 35mm² x 35mm² x50mm²x25mm² |  |  |  | -
6806 | Conector cunha Cu Cb 50mm² x 16mm² x35mm²x25mm² |  |  |  | -
6807 | Conector cunha Cu Cb 70mm² x 16mm² |  |  |  | -
6791 | Conector cunha Cu Cb 70mm² x 35mm² |  |  |  | -
6809 | Conector cunha Cu Cb 120mm² x 16mm² |  |  |  | -
6790 | Conector cunha Cu Cb 120mm² x 25mm² |  |  |  | -
6794 | Conector cunha Cu Cb 120mm² x 35mm² |  |  |  | -
6788 | Conector cunha Cu Cb 70mm² x 25mm² | 4 |  |  | 1
6383 | Conector cunha tipo 1 | 1 |  |  | 1
6382 | Conector cunha tipo 2 | 1 |  |  | 1
6381 | Conector cunha tipo 3 |  |  |  | -
6380 | Conector cunha tipo 4 |  |  |  | -
6384 | Conector cunha tipo 5 |  |  |  | -
6388 | Conector cunha tipo 6 |  |  |  | -
6385 | Conector cunha tipo 7 |  |  |  | -
6387 | Conector cunha tipo A |  |  |  | -
6386 | Conector cunha tipo B |  |  |  | -
6389 | Conector cunha tipo C |  |  |  | -
21755 | Conector de aterramento | 7 |  |  | 1
18530 | Conector perfurante 16-70 x 1,5-10 mm IP |  |  |  | -
18531 | Conector perfurante 16-70 x 6-35 mm² RAMAL | 3 |  |  | 1
18532 | Conector perfurante 35-70 x 35-70 mm² BIGODES | 3 |  |  | 1
18533 | Conector perfurante 50-120 x 6-35 mm |  |  |  | -
18534 | Conector perfurante 50-120 x 50-120 mm |  |  |  | -
18274 | Conjunto Grampo de supensão |  |  |  | -
19327 | Conjunto Parafuso para Terminal chave faca |  |  |  | -
17879 | Cruzeta de aço carbono 90x90x3000mm | 1 |  |  | 1
4925 | Cruzeta de concreto 2400mm 400 daN |  | 2 |  | 1
4895 | Cruzeta de madeira 90x112,5x2400 mm |  |  |  | -
13600 | Cruzeta em aço 90x90x2000 mm 400daN | 2 |  |  | 1
7565 | Elo fusivel distr H 1A 500 mm |  |  |  | -
7566 | Elo fusivel distr H 2A 500 mm |  |  |  | -
7567 | Elo fusivel distr H 3A 500 mm |  |  |  | -
7569 | Elo fusivel distr H 5A 500 mm |  |  |  | -
7570 | Elo fusivel distr K 6A 500 mm |  |  |  | -
7571 | Elo fusivel distr K 8A 500 mm |  |  |  | -
7572 | Elo fusivel distr K 10A 500 mm |  |  |  | -
7574 | Elo fusivel distr K 15A 500 mm |  |  |  | -
6333 | Espaçador de rede secundária 5 fios |  |  |  | -
5264 | Fio alumínio recozido 4 AWG |  |  |  | -
5340 | Fio de cobre isolado AZUL 10mm2 750V |  |  |  | -
18283 | Fio de cobre isolado AZUL 16mm2 750V |  |  |  | -
16464 | Fio de cobre isolado PRETO 10mm2 750V | 1 |  |  | 1
5369 | Fio de cobre isolado PRETO 16mm2 750V |  |  |  | -
5224 | INST. Fio de cobre nu meio-duro 16mm² |  |  |  | -
17057 | RET. Fio de cobre nu meio-duro 16mm² RETIRADO |  |  |  | -
5228 | Fio de cobre recozido 16mm² |  |  |  | -
5627 | Fita alumínio 1x10mm |  |  |  | -
255 | Fita auto-fusão 19mmx10m | 1 |  |  | 1
256 | Fita isolante adesiva - rolo 20 m | 1 |  |  | 1
2255 | Gancho Olhal 500dan |  |  |  | -
5959 | GEL TRATAMENTO QUIMICO ATERR 2Kg P/ HASTE
6670 | Grampo term pass ca 4-1/0 caa 6-1/0 awg |  |  |  | -
2167 | Haste aterramento aço-cu D13x2400 mm | 7 |  |  | 1
2154 | Haste âncora d16x2400mm |  |  |  | -
5191 | Isolador disco porc d165mm 7,5kv |  |  |  | -
5188 | Isolador disco vidro d165mm 7,5kv |  |  |  | -
13692 | Isolador pilar porc. 25 KV | 6 | 6 |  | 1
5013 | Isolador roldana 76x79 mm | 16 | 12 |  | 1
14168 | Isolador tipo bastão 25 KV |  |  |  | -
5035 | Isolador pino vidro. 2 corpos d35mm 25Kv |  |  |  | -
5026 | Isolador pino porc. 2 corpos d35mm 25Kv |  |  |  | -
5028 | Isolador pino porc. 1 corpo d25mm 15Kv |  |  |  | -
5036 | Isolador pino vidro. 1 corpo d25mm 15Kv |  |  |  | -
6774 | Conector LV cu cb 16-120 mm2 10-70mm2 | 3 |  |  | 1
6720 | Luva emenda compressão CA 4 AWG |  |  |  | -
6722 | Luva emenda compressão CA 1/0 AWG |  |  |  | -
6706 | Luva emenda compressão CAA 4 AWG |  |  |  | -
6731 | Luva emenda compressão CU 25mm² |  |  |  | -
41982 | Manta de recompsição da cobertura | 3 |  |  | 1
6730 | Luva emenda compressão CU 16mm² |  |  |  | -
25583 | LUVA EMENDA COMPR PRE-ISOLADA AL 35MM2 |  |  |  | -
25584 | LUVA EMENDA COMPR PRE-ISOLADA AL 50MM2 |  |  |  | -
25585 | LUVA EMENDA COMPR PRE-ISOLADA AL 70MM2
25587 | LUVA EMENDA COMPR PRE-ISOLADA AL 120MM2 |  |  |  | -
6183 | Manilha sapatilha 5000 daN |  |  |  | -
2181 | Mão francesa perfilada aço 726 mm | 3 | 2 |  | 1
2183 | Mão francesa perfilada aço 993 mm | 1 |  |  | 1
2242 | Olhal para parafuso 5000 daN | 6 |  |  | 1
13486 | Para raio distribuição 10KA 21KV | 3 |  |  | 1
16525 | Para raio BT 280 V | 3 |  |  | 1
1798 | Parafuso cab abaul D16 x 45 mm | 4 | 4 |  | 1
1799 | Parafuso cab abaul D16 x 70 mm | 3 | 2 |  | 1
1794 | Parafuso cab abaul D16 x 150 mm | 3 | 1 |  | 1
1620 | Parafuso cab quad D16 x 125 mm | 3 | 1 |  | 1
1666 | Parafuso cab quad D16 x 150 mm |  |  |  | -
1670 | Parafuso cab quad D16 x 200 mm |  |  |  | -
1624 | Parafuso cab quad D16 x 250 mm | 3 |  |  | 1
1625 | Parafuso cab quad D16 x 300 mm |  |  |  | -
1626 | Parafuso cab quad D16 x 350 mm |  |  |  | -
1639 | Parafuso cab quad D16 x 450 mm |  |  |  | -
14182 | Pino fixação isolador pilar 25 x 20 mm |  |  |  | -
14183 | Pino fixação isolador pilar 140 x 60 mm | 6 | 6 |  | 1
14185 | Pino fixação isolador pilar 200 x 60 mm |  |  |  | -
2274 | Pino isolador cab. Chumbo d25mm 294mm |  |  |  | -
2276 | Pino isolador cab. Chumbo d35mm 324mm |  |  |  | -
4625 | Poste concreto circular 9m/ 150daN |  |  |  | -
4627 | Poste concreto circular 10m/ 150daN |  |  |  | -
4628 | Poste concreto circular 10m/ 300daN |  | 1 |  | 1
4629 | Poste concreto circular 10m/ 450daN |  |  |  | -
4630 | Poste concreto circular 10m/ 600daN |  |  |  | -
4632 | Poste concreto circular 10m/1000daN |  |  |  | -
4635 | Poste concreto circular 11m/ 300daN |  | 1 |  | 1
4636 | Poste concreto circular 11m/ 450daN |  |  |  | -
4637 | Poste concreto circular 11m/ 600daN | 1 |  |  | 1
27125 | Poste polimerico PRFV 10m/300daN |  |  |  | -
27126 | Poste polimerico PRFV 10m/600daN | 2 |  |  | 1
4640 | Poste concreto circular 12m/300daN |  |  |  | -
4642 | Poste concreto circular 12m/600daN | 1 |  |  | 1
4793 | Poste concreto DT 8m/ 150daN |  |  |  | -
4872 | Poste concreto DT 9m/ 100daN |  |  |  | -
4795 | Poste concreto DT 9m/ 150daN |  |  |  | -
4803 | Poste concreto DT 9m/ 300daN |  |  |  | -
4798 | Poste concreto DT 10m/ 150daN |  |  |  | -
4800 | Poste concreto DT 10m/ 300daN |  |  |  | -
4804 | Poste concreto DT 10m/ 600daN |  |  |  | -
4801 | Poste concreto DT 10m/1000daN |  |  |  | -
4806 | Poste concreto DT 11m/ 200daN |  |  |  | -
4807 | Poste concreto DT 11m/ 300daN |  |  |  | -
4815 | Poste concreto DT 11m/ 600daN |  |  |  | -
4818 | Poste concreto DT 11m/1000daN |  |  |  | -
4831 | Poste concreto DT 11m/1500daN |  |  |  | -
4820 | Poste concreto DT 12m/300daN |  |  |  | -
4761 | Poste madeira medio 10m/600daN |  |  |  | -
4726 | Poste madeira medio 9m/300daN |  |  |  | -
4715 | Poste madeira medio 10m/300daN |  |  |  | -
7292 | RELIGADOR AUTOMAT 13,8KV 400A 10KA POSTE VELHO |  |  |  | -
18433 | RELIGADOR AUTOMAT 13,8KV 560A 12KA POSTE NOVO
2153 | Sapatilha cabo aço até 9,5 mm | 4 |  |  | 1
6181 | Seccionador pre-formado cerca |  |  |  | -
2179 | Sela para cruzeta | 3 | 2 |  | 1
15241 | Suporte vertical isolador pilar |  |  |  | -
2086 | Suporte L p/chave/para-raios em cruzeta | 3 |  |  | 1
23180 | Suporte Para raios em Trafo |  |  |  | -
2123 | Suporta T p/chave e para-raio estrut. U |  |  |  | -
2097 | Suporte transformador Circular 210 mm |  |  |  | -
2098 | Suporte transformador Circular 225 mm |  |  |  | -
2099 | Suporte transformador Circular 240 mm |  |  |  | -
2100 | Suporte transformador Circular 255 mm | 1 |  |  | 1
2105 | Suporte transformador Circular 270 mm | 1 |  |  | 1
2102 | Suporte transformador poste DT |  |  |  | -
15241 | Suporte vertical para isolador pilar |  |  |  | -
21321 | Conetor terminal reto CU+SN CB 120mm2 02 |  |  |  | -
6894 | Terminal al chave fca cb 4/0 AWG |  |  |  | -
6895 | Terminal al chave faca cb 336,4 MCM |  |  |  | -
21319 | CONECTOR TERMINAL CU 70MM2 2F | 5
21317 | CONECTOR TERMINAL CU 35MM2 2F
21134 | TERMINAL COMPRESSAO PRE-ISOLADO 70 MM2
25588 | TERMINAL COMPRES PRE-ISOL BT 120MM2
4751 | Tora de madeira D200 x 1000 mm | 3 |  |  | 1
27289 | Transf monofásico 10KVA 440/220V 15KV |  |  |  | -
27288 | Transf monofásico 15KVA 440/220V 15KV |  |  |  | -
27287 | Transf monofásico 25KVA 440/220V 15KV |  |  |  | -
7140 | Transf monofásico 37,5KVA 440/220V 15KV |  |  |  | -
27283 | Transf trifásico 30KVA 380/220V 15KV |  |  |  | -
7183 | Transf trifásico 45KVA 380/220V 25KV | 1 |  |  | 1
27281 | Transf trifásico 75KVA 380/220V 15KV |  |  |  | -
27280 | Transf trifásico 112,5KVA 380/220V 15KV |  |  |  | -
7194 | Transf trifásico 150KVA 380/220V 15KV |  |  |  | -
7206 | Transf trifásico 225KVA 380/220V 15KV |  |  |  | -
14172 | Transf trifásico 300KVA 380/220V 15KV |  |  |  | -
7491 | Braço comum IP d25x1000mm |  |  |  | -
5360 | Fio de cobre isolado 1,5mm2 750V |  |  |  | -
16365 | Lâmpada vapor sódio 70 W |  |  |  | -
16331 | Isolador pino polimerico 15KV 25x60MM |  |  |  | -
1812 | Porca quadrada D16 mm |  |  |  | -
2241 | Porca Olhal 16mm Acço/Ferro |  |  |  | -
7500 | Relê fotoelétrico 5A 220V c/base |  |  |  | -
15750 | Cabo coberto rede compacta al 15kV 50mm |  |  |  | -
15763 | Espaçador losangular para rede compacta |  |  |  | -
15782 | Anel de amarração para espaçadores (KIT) |  |  |  | -
18903 | Anel de amarração para isolador polimérico |  |  |  | -
16331 | Isolador tipo pino polimérico 13,8kv |  |  |  | -
16438 | Cabo mensageiro rede compacta 9,5mm EHS |  |  |  | -
15791 | Cantoneira auxiliar |  |  |  | -
15787 | Braço tipo C para rede compacta 15kV |  |  |  | -
15785 | Braço tipo L para rede compacta 25kV |  |  |  | -
18955 | Perfil "U" para rede compacta |  |  |  | -
15790 | Suporte Z rede para rede compacta |  |  |  | -
18956 | Suporte afastador horizontal para rede compacta |  |  |  | -
16458 | Suporte horizontal para rede compacta 15kV |  |  |  | -
15792 | Estribo para braço tipo L para rede compacta |  |  |  | -
16604 | Pino curto para isolador tipo pino polimérico D 25,00 MM 15KV |  |  |  | -
30377 | CABO COBERTO COBRE XLPE 15 KV 16 MM2 | 14 |  |  | 1
15789 | Braço antibalanço rede compacta 25kV |  |  |  | -
18930 | Protetor de conector (capa protetora) 15Kv |  |  |  | -
18927 | Protetor de bucha 15kV |  |  |  | -
18917 | Grampo de ancoragem para cabo coberto 15Kv |  |  |  | -
|  |  |  | FIM | 1
1
| MATERIAIS RETIRADOS |  |  |  | 1
1
código | Descrição | QTDE | BOM | SUCATA | 1
2110 | Afastador armação sec. 250x900 mm |  |  |  | 1
6150 | Alça pre-form. Distr. CA 336,4 MCM |  |  |  | 1
6154 | Alça pre-form. Distr. CA/CAA 02 AWG |  |  |  | 1
6153 | Alça pre-form. Distr. CA/CAA 04 AWG |  |  |  | 1
6155 | Alça pre-form. Distr. CA/CAA 1/0 AWG |  |  |  | 1
6167 | Alça pre-form. Estai aço 6,4mm |  |  |  | 1
6168 | Alça pre-form. Estai aço 9,5mm |  |  |  | 1
15391 | Alça pre-form. Serviço cobre 10 mm² |  |  |  | 1
15442 | Alça pre-form. Serviço cb al 10 mm² |  |  |  | 1
238 | Arame de aço galv. D4,0mm |  |  |  | 1
2270 | Armação secundária 1 estribo |  |  |  | 1
2271 | Armação secundária 2 estribos |  |  |  | 1
2268 | Armação secundária 3 estribos haste |  |  |  | 1
2269 | Armacao secundaria 4 estribos |  |  |  | 1
15722 | Armação secundária 5 estribos haste |  |  |  | 1
1827 | Arruela Quadrada 18x38x38x3mm |  |  |  | 1
23151 | Braçadeira Plástica 200 mm |  |  |  | 1
229 | Cabo aço galv MR/SM D6,4mm |  |  |  | 1
230 | Cabo aço galv MR/SM D9,5mm |  |  |  | 1
5274 | Cabo aluminio CA 04 AWG |  |  |  | 1
5275 | Cabo alumínio CA 02 AWG |  |  |  | 1
5276 | Cabo alumínio CA 1/0 AWG |  |  |  | 1
5283 | Cabo alumínio CAA 04 AWG |  |  |  | 1
5280 | Cabo alumínio CA 336,4MCM |  |  |  | 1
15733 | Cabo cobre Multiplexado 1x10+10mm² |  |  |  | 1
15772 | Cabo cobre Multiplexado 2x10+10mm² |  |  |  | 1
15775 | Cabo cobre Multiplexado 3x10+10mm² |  |  |  | 1
15505 | Cabo alum. Multiplexado 1x10+10mm² |  |  |  | 1
15527 | Cabo alum. Multiplexado 2x10+10mm² |  |  |  | 1
15528 | Cabo alum. Multiplexado 3x10+10mm² |  |  |  | 1
15541 | Cabo alum. Multiplexado 3x16+16mm² |  |  |  | 1
15542 | Cabo alum. Multiplexado 3x25+25mm² |  |  |  | 1
17924 | Cabo alum. Multiplexado 1x35+35mm² |  |  |  | 1
21839 | Cabo alum. Multiplexado 2x35+35mm² |  |  |  | 1
15553 | Cabo alum. Multiplexado 3x35+35mm² |  |  |  | 1
34254 | Cabo alum. Multiplexado 3x50+35mm² |  |  |  | 1
34255 | Cabo alum. Multiplexado 3x70+50mm² |  |  |  | 1
17928 | Cabo alum. Multiplexado 3x120+70mm² |  |  |  | 1
5387 | Cabo cobre isol 25 mm2 750 V |  |  |  | 1
5388 | Cabo cobre isol 35 mm2 750 V |  |  |  | 1
5390 | Cabo cobre isol 70 mm2 750 V |  |  |  | 1
5316 | Cabo cobre isol 120 mm2 750 V |  |  |  | 1
5332 | Cabo cobre isol. Extra-flex 25 mm2 |  |  |  | 1
5230 | Cabo cobre nú meio duro 25 mm2 TERRA |  |  |  | 1
5230 | Inst. Cabo cobre nú meio duro 25 mm2 BAIXA |  |  |  | 1
32929 | RET. Cabo cobre nú meio duro 25 mm2 BAIXA |  |  |  | 1
5230 | Cabo cobre nú meio duro 25 mm2 MÉDIA |  |  |  | 1
5231 | Cabo cobre nú meio duro 35 mm2 |  |  |  | 1
21131 | Capuz protetor para ponta de cabos |  |  |  | 1
17032 | Cartucho Metálico azul |  |  |  | 1
17031 | Cartucho Metálico vermelho |  |  |  | 1
2145 | Chapa estai 3200 daN |  |  |  | 1
7709 | Chave Faca 1p 15kv |  |  |  | 1
7716 | Chave Faca 1p 25kv |  |  |  | 1
7753 | Chave fusível base "C" 25KV 100A 6,3KA |  |  |  | 1
7496 | Chave IP 1x50 198/242V NA |  |  |  | 1
7497 | Chave IP 2x30 180/250V rele |  |  |  | 1
1992 | Cinta poste circular D150 mm |  |  |  | 1
1993 | Cinta poste circular D160 mm |  |  |  | 1
1994 | Cinta poste circular D170 mm |  |  |  | 1
1996 | Cinta poste circular D180 mm |  |  |  | 1
1997 | Cinta poste circular D190 mm |  |  |  | 1
1998 | Cinta poste circular D200 mm |  |  |  | 1
2000 | Cinta poste circular D210 mm |  |  |  | 1
2001 | Cinta poste circular D220 mm |  |  |  | 1
2002 | Cinta poste circular D230 mm |  |  |  | 1
2003 | Cinta poste circular D240 mm |  |  |  | 1
2004 | Cinta poste circular D250 mm |  |  |  | 1
2005 | Cinta poste circular D260 mm |  |  |  | 1
2006 | Cinta poste circular D270 mm |  |  |  | 1
2007 | Cinta poste circular D280 mm |  |  |  | 1
2008 | Cinta poste circular D290 mm |  |  |  | 1
2009 | Cinta poste circular D300 mm |  |  |  | 1
2010 | Cinta poste circular D310 mm |  |  |  | 1
2011 | Cinta poste circular D320 mm |  |  |  | 1
2012 | Cinta poste circular D330 mm |  |  |  | 1
2013 | Cinta poste circular D340 mm |  |  |  | 1
2014 | Cinta poste circular D350 mm |  |  |  | 1
2015 | Cinta poste circular D360 mm |  |  |  | 1
14493 | Cinta poste circular D370 mm |  |  |  | 1
2016 | Cinta poste circular D380 mm |  |  |  | 1
2044 | Cinta poste circular D390 mm |  |  |  | 1
2017 | Cinta poste circular D400 mm |  |  |  | 1
2061 | Cinta poste retangular AT |  |  |  | 1
2301 | Cinta poste retangular BT |  |  |  | 1
6468 | Conector cunha Al Cb 2x2 - 1/0x4 AWG |  |  |  | 1
6785 | Conector cunha Al Cb 2x4 - 1/0x6 AWG |  |  |  | 1
6784 | Conector cunha Al Cb 4x4 - 2x6 AWG |  |  |  | 1
6783 | Conector cunha Al Cb 6x4 - 6x6 AWG |  |  |  | 1
6467 | Conector cunha Al Cb 1/0 x 2 AWG |  |  |  | 1
6466 | Conector cunha Al Cb 1/0 x 1/0 AWG |  |  |  | 1
6404 | Conector cunha Al Cb 2/0 x 4 AWG |  |  |  | 1
6405 | Conector cunha Al Cb 2/0 x 2 AWG |  |  |  | 1
6406 | Conector cunha Al Cb 2/0x1/0 - 3/0x2 AWG |  |  |  | 1
6407 | Conector cunha Al Cb 2/0x2/0 - 3/0x4 AWG |  |  |  | 1
6464 | Conector cunha Al Cb 3/0x3/0 - 4/0x2/0 AWG |  |  |  | 1
6414 | Conector cunha Al Cb 336,4 x 6 AWG |  |  |  | 1
6417 | Conector cunha Al Cb 336,4 x 4 AWG |  |  |  | 1
6418 | Conector cunha Al Cb 336,4 x 2 AWG |  |  |  | 1
6449 | Conector cunha Al Cb 336,4 x 336,4 AWG |  |  |  | 1
16180 | Conector cunha Al Cb 4/0 x 2 AWG |  |  |  | 1
6461 | Conector cunha Al Cb 4/0 x 4 AWG |  |  |  | 1
6409 | Conector cunha Al Cb 4/0 x 6 AWG |  |  |  | 1
6783 | Conector cunha Al Cb 4 x 6 AWG |  |  |  | 1
6462 | Conector cunha Al Cb 4/0 x 1/0 AWG |  |  |  | 1
6786 | Conector cunha Cu Cb 25mm² x 25mm² |  |  |  | 1
6805 | Conector cunha Cu Cb 25mm² x 16mm² |  |  |  | 1
6787 | Conector cunha Cu Cb 35mm² x 35mm² x50mm²x25mm² |  |  |  | 1
6806 | Conector cunha Cu Cb 50mm² x 16mm² x35mm²x25mm² |  |  |  | 1
6807 | Conector cunha Cu Cb 70mm² x 16mm² |  |  |  | 1
6791 | Conector cunha Cu Cb 70mm² x 35mm² |  |  |  | 1
6809 | Conector cunha Cu Cb 120mm² x 16mm² |  |  |  | 1
6790 | Conector cunha Cu Cb 120mm² x 25mm² |  |  |  | 1
6794 | Conector cunha Cu Cb 120mm² x 35mm² |  |  |  | 1
6788 | Conector cunha Cu Cb 70mm² x 25mm² |  |  |  | 1
6383 | Conector cunha tipo 1 |  |  |  | 1
6382 | Conector cunha tipo 2 |  |  |  | 1
6381 | Conector cunha tipo 3 |  |  |  | 1
6380 | Conector cunha tipo 4 |  |  |  | 1
6384 | Conector cunha tipo 5 |  |  |  | 1
6388 | Conector cunha tipo 6 |  |  |  | 1
6385 | Conector cunha tipo 7 |  |  |  | 1
6387 | Conector cunha tipo A |  |  |  | 1
6386 | Conector cunha tipo B |  |  |  | 1
6389 | Conector cunha tipo C |  |  |  | 1
21818 | Conector de aterramento |  |  |  | 1
18530 | Conector perfurante 16-70 x 1,5-10 mm IP |  |  |  | 1
18531 | Conector perfurante 16-70 x 6-35 mm² RAMAL |  |  |  | 1
18532 | Conector perfurante 35-70 x 35-70 mm² BIGODES |  |  |  | 1
18533 | Conector perfurante 50-120 x 6-35 mm |  |  |  | 1
18534 | Conector perfurante 50-120 x 50-120 mm |  |  |  | 1
18274 | Conjunto Grampo de supensão |  |  |  | 1
19327 | Conjunto Parafuso para Terminal chave faca |  |  |  | 1
14265 | Cruzeta de concreto 2100mm 400 daN |  |  |  | 1
4925 | Cruzeta de concreto 2400mm 400 daN |  |  |  | 1
4895 | Cruzeta de madeira 90x112,5x2400 mm |  |  |  | 1
13600 | Cruzeta em aço 90x90x2000 mm 400daN |  |  |  | 1
7565 | Elo fusivel distr H 1A 500 mm |  |  |  | 1
7566 | Elo fusivel distr H 2A 500 mm |  |  |  | 1
7567 | Elo fusivel distr H 3A 500 mm |  |  |  | 1
7569 | Elo fusivel distr H 5A 500 mm |  |  |  | 1
7570 | Elo fusivel distr K 6A 500 mm |  |  |  | 1
7571 | Elo fusivel distr K 8A 500 mm |  |  |  | 1
7572 | Elo fusivel distr K 10A 500 mm |  |  |  | 1
7574 | Elo fusivel distr K 15A 500 mm |  |  |  | 1
6333 | Espaçador de rede secundária 5 fios |  |  |  | 1
5264 | Fio alumínio recozido 4 AWG |  |  |  | 1
5340 | Fio de cobre isolado AZUL 10mm2 750V |  |  |  | 1
18283 | Fio de cobre isolado AZUL 16mm2 750V |  |  |  | 1
5368 | Fio de cobre isolado PRETO 10mm2 750V |  |  |  | 1
5369 | Fio de cobre isolado PRETO 16mm2 750V |  |  |  | 1
5224 | INST. Fio de cobre nu meio-duro 16mm² |  |  |  | 1
17057 | RET. Fio de cobre nu meio-duro 16mm² |  |  |  | 1
5228 | Fio de cobre recozido 16mm² |  |  |  | 1
5627 | Fita alumínio 1x10mm |  |  |  | 1
255 | Fita auto-fusão 19mmx10m |  |  |  | 1
256 | Fita isolante adesiva - rolo 20 m |  |  |  | 1
2255 | Gancho Olhal 500dan |  |  |  | 1
6670 | Grampo term pass ca 4-1/0 caa 6-1/0 awg |  |  |  | 1
2167 | Haste aterramento aço-cu D13x2400 mm |  |  |  | 1
2154 | Haste âncora d16x2400mm |  |  |  | 1
5191 | Isolador disco porc d165mm 7,5kv |  |  |  | 1
5188 | Isolador disco vidro d165mm 7,5kv |  |  |  | 1
13692 | Isolador pilar porc. 25 KV |  |  |  | 1
5013 | Isolador roldana 76x79 mm |  |  |  | 1
14168 | Isolador tipo bastão 25 KV |  |  |  | 1
5035 | Isolador pino vidro. 2 corpos d35mm 25Kv |  |  |  | 1
5026 | Isolador pino porc. 2 corpos d35mm 25Kv |  |  |  | 1
5028 | Isolador pino porc. 1 corpo d25mm 15Kv |  |  |  | 1
5036 | Isolador pino vidro. 1 corpo d25mm 15Kv |  |  |  | 1
6721 | Luva emenda compressão CA 2 AWG |  |  |  | 1
6720 | Luva emenda compressão CA 4 AWG |  |  |  | 1
6722 | Luva emenda compressão CA 1/0 AWG |  |  |  | 1
6706 | Luva emenda compressão CAA 4 AWG |  |  |  | 1
6731 | Luva emenda compressão CU 25mm² |  |  |  | 1
6732 | Luva emenda compressão CU 35mm² |  |  |  | 1
6730 | Luva emenda compressão CU 16mm² |  |  |  | 1
6183 | Manilha sapatilha 5000 daN |  |  |  | 1
2181 | Mão francesa perfilada aço 726 mm |  |  |  | 1
2174 | Mão francesa plana aço 726 mm |  |  |  | 1
2242 | Olhal para parafuso 5000 daN |  |  |  | 1
13486 | Para raio distribuição 10KA 12KV |  |  |  | 1
1798 | Parafuso cab abaul D16 x 45 mm | 6 |  |  | 1
1799 | Parafuso cab abaul D16 x 70 mm |  |  |  | 1
1794 | Parafuso cab abaul D16 x 150 mm |  |  |  | 1
1620 | Parafuso cab quad D16 x 125 mm |  |  |  | 1
1666 | Parafuso cab quad D16 x 150 mm |  |  |  | 1
1670 | Parafuso cab quad D16 x 200 mm |  |  |  | 1
1624 | Parafuso cab quad D16 x 250 mm |  |  |  | 1
1625 | Parafuso cab quad D16 x 300 mm |  |  |  | 1
1626 | Parafuso cab quad D16 x 350 mm |  |  |  | 1
1639 | Parafuso cab quad D16 x 450 mm |  |  |  | 1
14182 | Pino fixação isolador pilar 25 x 20 mm |  |  |  | 1
14183 | Pino fixação isolador pilar 140 x 60 mm |  |  |  | 1
14185 | Pino fixação isolador pilar 200 x 60 mm |  |  |  | 1
2274 | Pino isolador cab. Chumbo d25mm 294mm |  |  |  | 1
2276 | Pino isolador cab. Chumbo d35mm 324mm |  |  |  | 1
4625 | Poste concreto circular 9m/ 150daN |  |  |  | 1
4627 | Poste concreto circular 10m/ 150daN |  |  |  | 1
4628 | Poste concreto circular 10m/ 300daN |  |  |  | 1
4629 | Poste concreto circular 10m/ 450daN |  |  |  | 1
4630 | Poste concreto circular 10m/ 600daN |  |  |  | 1
4632 | Poste concreto circular 10m/1000daN |  |  |  | 1
4635 | Poste concreto circular 11m/ 300daN |  |  |  | 1
4636 | Poste concreto circular 11m/ 450daN |  |  |  | 1
4637 | Poste concreto circular 11m/ 600daN |  |  |  | 1
4639 | Poste concreto circular 11m/1000daN |  |  |  | 1
4697 | Poste concreto circular 11m/2000daN |  |  |  | 1
4640 | Poste concreto circular 12m/300daN |  |  |  | 1
4642 | Poste concreto circular 12m/600daN |  |  |  | 1
4793 | Poste concreto DT 8m/ 150daN |  |  |  | 1
4872 | Poste concreto DT 9m/ 100daN |  |  |  | 1
4795 | Poste concreto DT 9m/ 150daN |  |  |  | 1
4803 | Poste concreto DT 9m/ 300daN |  |  |  | 1
4798 | Poste concreto DT 10m/ 150daN |  |  |  | 1
4800 | Poste concreto DT 10m/ 300daN |  |  |  | 1
4804 | Poste concreto DT 10m/ 600daN |  |  |  | 1
4801 | Poste concreto DT 10m/1000daN |  |  |  | 1
4806 | Poste concreto DT 11m/ 200daN |  |  |  | 1
4807 | Poste concreto DT 11m/ 300daN |  |  |  | 1
4815 | Poste concreto DT 11m/ 600daN |  |  |  | 1
4818 | Poste concreto DT 11m/1000daN |  |  |  | 1
4831 | Poste concreto DT 11m/1500daN |  |  |  | 1
4820 | Poste concreto DT 12m/300daN |  |  |  | 1
4821 | Poste concreto DT 12m/600daN |  |  |  | 1
4760 | Poste madeira leve 10m/150daN |  |  |  | 1
4715 | Poste madeira medio 10m/300daN |  |  |  | 1
2153 | Sapatilha cabo aço até 9,5 mm |  |  |  | 1
6181 | Seccionador pre-formado cerca |  |  |  | 1
2179 | Sela para cruzeta |  |  |  | 1
2086 | Suporte L p/chave/para-raios em cruzeta |  |  |  | 1
23180 | Suporte Para raios em Trafo |  |  |  | 1
2123 | Suporta T p/chave e para-raio estrut. U |  |  |  | 1
2097 | Suporte transformador Circular 210 mm |  |  |  | 1
2098 | Suporte transformador Circular 225 mm |  |  |  | 1
2099 | Suporte transformador Circular 240 mm |  |  |  | 1
2100 | Suporte transformador Circular 255 mm |  |  |  | 1
2105 | Suporte transformador Circular 270 mm |  |  |  | 1
2102 | Suporte transformador poste DT |  |  |  | 1
15241 | Suporte vertical para isolador pilar |  |  |  | 1
21321 | Terminal bucha saída transfomador 225kva |  |  |  | 1
6894 | Terminal al chave fca cb 4/0 AWG |  |  |  | 1
6895 | Terminal al chave faca cb 336,4 MCM |  |  |  | 1
4751 | Tora de madeira D200 x 1000 mm |  |  |  | 1
27289 | Transf monofásico 10KVA 440/220V 15KV |  |  |  | 1
27288 | Transf monofásico 15KVA 440/220V 15KV |  |  |  | 1
27287 | Transf monofásico 25KVA 440/220V 15KV |  |  |  | 1
7140 | Transf monofásico 37,5KVA 440/220V 15KV |  |  |  | 1
27283 | Transf trifásico 30KVA 380/220V 15KV |  |  |  | 1
27282 | Transf trifásico 45KVA 380/220V 15KV |  |  |  | 1
27281 | Transf trifásico 75KVA 380/220V 15KV |  |  |  | 1
27280 | Transf trifásico 112,5KVA 380/220V 15KV |  |  |  | 1
22167 | Transf trifásico 150KVA 380/220V 15KV |  |  |  | 1
7206 | Transf trifásico 225KVA 380/220V 15KV |  |  |  | 1
14172 | Transf trifásico 300KVA 380/220V 15KV |  |  |  | 1
7491 | Braço comum IP d25x1000mm |  |  |  | 1
5360 | Fio de cobre isolado 1,5mm2 750V |  |  |  | 1
16365 | Lâmpada vapor sódio 70 W |  |  |  | 1
20042 | Luminária fechada p/ l. VS 70W |  |  |  | 1
1812 | Porca quadrada D16 mm |  |  |  | 1
16461 | Reator p/lâmpada VS 70 W - 220 V |  |  |  | 1
7500 | Relê fotoelétrico 5A 220V c/base |  |  |  | 1
15750 | Cabo coberto rede compacta al 15kV 50mm |  |  |  | 1
15763 | Espaçador losangular para rede compacta |  |  |  | 1
15782 | Anel de amarração para espaçadores |  |  |  | 1
16331 | Isolador tipo pino polimérico 13,8kv |  |  |  | 1
16438 | Cabo mensageiro rede compacta 9,5mm EHS |  |  |  | 1
15784 | Braço tipo L para rede compacta 15kV |  |  |  | 1
15786 | Braço tipo C para rede compacta 15kV |  |  |  | 1
15792 | Estribo para braço tipo L para rede compacta |  |  |  | 1
16604 | Pino curto para isolador tipo pino polimérico 15kV |  |  |  | 1
18903 | Anel de amarração isolador polimérico |  |  |  | 1
15788 | Braço antibalanço rede compacta 15kV |  |  |  | 1
18930 | Protetor de conector (capa protetora) 15Kv |  |  |  | 1
18927 | Protetor de bucha 15kV |  |  |  | 1
18917 | Grampo de ancoragem para cabo coberto 15Kv |  |  |  | 1
18956 | Suporte afastador horizontal para rede coberta 15Kv |  |  |  | 1
18955 | Perfil "U" para rede compacta |  |  |  | 1
FINALIZA ESTUDO
EXCEL 2007
LIMPAR
FINALIZA ESTUDO
EXCEL 2003